## PLE
APELIDO DO EMPREENDIMENTO MATADOURO COREMAS |  | Nº TransfereGOV 938992/2022 |  | Nº OPERAÇÃO 1086269-87
PROPONENTE / TOMADOR PREFEITURA MUNICIPAL DE COREMAS
#REF!
Item | Descrição | Unidade | Quantidade | Memória de Cálculo | Agrupador de Eventos | PLACA DE OBRA | CURRAL BOVINO | ESTERQUEI RA | GRADEAME NTO / CAIXA DE AREIA / CALHA DE PARSHAL | CALDEIRA | SALA DE PAINÉIS ELÉTRICOS | BASE CAIXA D'ÁGUA | RESERVATÓ RIO | ÁREA EXTERNA | GALPÃO
| Construção de Matadouro Publico. |  |  |  | TOTAL FINANC. POR FRENTE (R$): | 3090 | 203540.25 | 6677.63 | 24594.13 | 30217.09 | 33306.32 | 23722.62 | 96054.31 | 70646.7 | 500620.83
1 | MATADOURO PÚBLICO |  | -
1.1. | PLACA INDICATIVA DA OBRA |  | -
1.1.0.0.1. | FORNECIMENTO E INSTALAÇÃO DE PLACA DE OBRA COM CHAPA GALVANIZADA E ESTRUTURA DE MADEIRA. AF_03/2022_PS | M2 | 8 | Conforme planilha detalhada anexada | PLACA INDICATIVA DA OBRA | 8
1.2. | SERVIÇOS PRELIMINARES |  | -
1.2.0.0.1. | LOCAÇÃO DE SERVIÇOS PAVIMENTAÇÃO (02605 ORSE).AF_10/2019 | M2 | 260.58 | Conforme planilha detalhada anexada | SERVIÇOS PRELIMINARES | [8 empty] | 260.58
1.2.0.0.2. | LOCAÇÃO CONVENCIONAL DE OBRA, ATRAVÉS DE GABARITO DE TÁBUAS CORRIDAS PONTALETADAS, COM REAPROVEITAMENTO DE 10 VEZES (SINAPI 74077/2) AF_10/2021 | M2 | 550.95 | Conforme planilha detalhada anexada | SERVIÇOS PRELIMINARES |  | 243.56 |  | 22.6 | 10.89 | 16 | 16 | 10.24 |  | 231.66
1.3. | MOVIMENTO DE TERRA |  | -
1.3.0.0.1. | ESCAVAÇÃO MANUAL EM SOLO ATE PROF. DE 1,5M (SINAPI 79517/001) | M3 | 114.97 | Conforme planilha detalhada anexada | MOVIMENTO DE TERRA |  | 31.95 | 8.84 | 21.6 | 3.2 | 4.64 | 10.17 | 16.96 |  | 17.61
1.3.0.0.2. | REATERRO MANUAL DE VALAS, COM PLACA VIBRATÓRIA. AF_08/2023 | M3 | 76.04 | Conforme planilha detalhada anexada | MOVIMENTO DE TERRA |  | 31.95 |  |  | 2.52 | 3.72 | 6.92 | 13.32 |  | 17.61
1.3.0.0.3. | ATERRO DE ÁREAS COM MATERIAL ADQUIRIDO, INCLUSIVE COMPACTAÇÃO MECANIZADA (ORSE 04358) | M3 | 4.44 | Conforme planilha detalhada anexada | MOVIMENTO DE TERRA | [8 empty] | 4.44
1.4. | INFRA E SUPERESTRUTURA |  | -
1.4.1. | FUNDAÇÃO |  | -
1.4.1.0.1. | CONCRETO CICLÓPICO FCK = 15MPA, 30% PEDRA DE MÃO EM VOLUME REAL, INCLUSIVE LANÇAMENTO. AF_05/2021 | M3 | 57.49 | Conforme planilha detalhada anexada | INFRA E SUPERESTRUTURA |  | 28.15 | 1.56 |  |  |  | 10.17 |  |  | 17.61
1.4.1.0.2. | ALVENARIA EM TIJOLO CERÂMICO FURADO 9X19X19 CM, 1 VEZ (ESPESSURA 19 CM), ASSENTADO EM ARGAMASSA TRAÇO 1:2:8 (CIMENTO E AREIA MEDIA NÃO PENEIRADA), PREPARO MANUAL, JUNTA 1 CM (TCPO_04211.8.2) AF_11/2020 | M2 | 89.15 | Conforme planilha detalhada anexada | INFRA E SUPERESTRUTURA |  | 35.18 | 7.66 |  |  |  | 8.16 |  |  | 38.15
1.4.1.0.3. | FABRICAÇÃO E MONTAGEM DE FÔRMA DE CINTA (SEM ESCORAMENTO), EM CHAPA DE MADEIRA PLASTIFICADA, 18 UTILIZAÇÕES, (SINAPI 92480) AF_11/2020 | M2 | 78.5 | Conforme planilha detalhada anexada | INFRA E SUPERESTRUTURA |  | 35.18 | 2.7 | [6 empty] | 40.62
1.4.1.0.4. | FABRICAÇÃO, MONTAGEM E DESMONTAGEM DE FÔRMA PARA SAPATA, EM CHAPA DE MADEIRA COMPENSADA RESINADA, E=17 MM, 4 UTILIZAÇÕES. AF_06/2017 | M2 | 36.84 | Conforme planilha detalhada anexada | INFRA E SUPERESTRUTURA |  | 12 |  |  | 6.8 | 7.4 |  | 10.64
1.4.1.0.5. | FABRICAÇÃO, MONTAGEM E DESMONTAGEM DE FÔRMA PARA VIGA BALDRAME, EM CHAPA DE MADEIRA COMPENSADA RESINADA, E=17 MM, 4 UTILIZAÇÕES. AF_06/2017 | M2 | 23.16 | Conforme planilha detalhada anexada | INFRA E SUPERESTRUTURA |  |  |  |  | 6.96 | 8.64 |  | 7.56
1.4.1.0.6. | LASTRO DE CONCRETO MAGRO, APLICADO EM PISOS, LAJES SOBRE SOLO OU RADIERS. AF_08/2017 | M3 | 1.16 | Conforme planilha detalhada anexada | INFRA E SUPERESTRUTURA |  | 0.2 |  |  | 0.16 | 0.28 |  | 0.52
1.4.1.0.7. | CONCRETO FCK = 25MPA, TRAÇO 1:2,3:2,7 (EM MASSA SECA DE CIMENTO/ AREIA MÉDIA/ BRITA 1) - PREPARO MECÂNICO COM BETONEIRA 600 L. AF_05/2021 | M3 | 14.62 | Conforme planilha detalhada anexada | INFRA E SUPERESTRUTURA |  | 4.23 | 0.26 |  | 1.2 | 1.56 |  | 3.28 |  | 4.09
1.4.1.0.8. | LANÇAMENTO COM USO DE BALDES, ADENSAMENTO E ACABAMENTO DE CONCRETO EM ESTRUTURAS. AF_02/2022 | M3 | 14.62 | Conforme planilha detalhada anexada | INFRA E SUPERESTRUTURA |  | 4.23 | 0.26 |  | 1.2 | 1.56 |  | 3.28 |  | 4.09
1.4.1.0.9. | ARMAÇÃO DE BLOCO, VIGA BALDRAME OU SAPATA UTILIZANDO AÇO CA- 50 DE 6,3 MM - MONTAGEM. AF_06/2017 | KG | 61.73 | Conforme planilha detalhada anexada | INFRA E SUPERESTRUTURA |  | 26.09 |  |  | 15.55 | 20.09
1.4.1.0.10. | ARMAÇÃO DE BLOCO, VIGA BALDRAME OU SAPATA UTILIZANDO AÇO CA- 50 DE 8 MM - MONTAGEM. AF_06/2017 | KG | 555.84 | Conforme planilha detalhada anexada | INFRA E SUPERESTRUTURA |  | 278.36 | 15.48 |  | 21 | 27.18 |  |  |  | 213.82
1.4.1.0.11. | ARMAÇÃO DE BLOCO, VIGA BALDRAME OU SAPATA UTILIZANDO AÇO CA- 50 DE 10 MM - MONTAGEM. AF_06/2017 | KG | 123.63 | Conforme planilha detalhada anexada | INFRA E SUPERESTRUTURA |  | 38.45 |  |  | 20.36 |  |  | 64.82
1.4.1.0.12. | ARMAÇÃO DE BLOCO, VIGA BALDRAME OU SAPATA UTILIZANDO AÇO CA- 50 DE 12,5 MM - MONTAGEM. AF_06/2017 | KG | 87.55 | Conforme planilha detalhada anexada | INFRA E SUPERESTRUTURA | [5 empty] | 33 |  | 54.55
1.4.1.0.13. | ARMAÇÃO DE BLOCO, VIGA BALDRAME E SAPATA UTILIZANDO AÇO CA-60 DE 5 MM - MONTAGEM. AF_06/2017 | KG | 200.42 | Conforme planilha detalhada anexada | INFRA E SUPERESTRUTURA |  | 81.81 | 6.71 |  | 15.09 | 15.73 |  | 11.63 |  | 69.45
1.4.1.0.14. | IMPERMEABILIZAÇÃO DE SUPERFÍCIE COM EMULSÃO ASFÁLTICA, 2 DEMÃOS. AF_09/2023 | M2 | 178.66 | Conforme planilha detalhada anexada | INFRA E SUPERESTRUTURA |  | 70.36 |  |  | 7.28 | 10.8 | 13.32 | 9.2 |  | 67.7
1.4.2. | PILARES |  | -
1.4.2.0.1. | MONTAGEM E DESMONTAGEM DE FÔRMA DE PILARES RETANGULARES E ESTRUTURAS SIMILARES, PÉ-DIREITO SIMPLES, EM CHAPA DE MADEIRA COMPENSADA PLASTIFICADA, 18 UTILIZAÇÕES. AF_09/2020 | M2 | 156.2 | Conforme planilha detalhada anexada | INFRA E SUPERESTRUTURA |  | 47.04 | 0.8 |  | 7.68 | 10.08 | 2.88 | 10.12 |  | 77.6
1.4.2.0.2. | MONTAGEM E DESMONTAGEM DE FÔRMA DE PILARES RETANGULARES E ESTRUTURAS SIMILARES, PÉ-DIREITO DUPLO, EM CHAPA DE MADEIRA COMPENSADA PLASTIFICADA, 18 UTILIZAÇÕES. AF_09/2020 | M2 | 38.52 | Conforme planilha detalhada anexada | INFRA E SUPERESTRUTURA |  |  |  |  | 8.16 |  |  | 30.36
1.4.2.0.3. | CONCRETO FCK = 25MPA, TRAÇO 1:2,3:2,7 (EM MASSA SECA DE CIMENTO/ AREIA MÉDIA/ BRITA 1) - PREPARO MECÂNICO COM BETONEIRA 600 L. AF_05/2021 | M3 | 16.3 | Conforme planilha detalhada anexada | INFRA E SUPERESTRUTURA |  | 4.05 | 0.12 |  | 0.8 | 0.52 | 0.18 | 2.52 |  | 8.11
1.4.2.0.4. | LANÇAMENTO COM USO DE BALDES, ADENSAMENTO E ACABAMENTO DE CONCRETO EM ESTRUTURAS. AF_02/2022 | M3 | 16.3 | Conforme planilha detalhada anexada | INFRA E SUPERESTRUTURA |  | 4.05 | 0.12 |  | 0.8 | 0.52 | 0.18 | 2.52 |  | 8.11
1.4.2.0.5. | ARMAÇÃO DE PILAR OU VIGA DE ESTRUTURA CONVENCIONAL DE CONCRETO ARMADO UTILIZANDO AÇO CA-50 DE 8,0 MM - MONTAGEM. AF_06/2022 | KG | 496.06 | Conforme planilha detalhada anexada | INFRA E SUPERESTRUTURA |  | 151.09 | 8.97 | [6 empty] | 336
1.4.2.0.6. | ARMAÇÃO DE PILAR OU VIGA DE ESTRUTURA CONVENCIONAL DE CONCRETO ARMADO UTILIZANDO AÇO CA-50 DE 10,0 MM - MONTAGEM. AF_06/2022 | KG | 461.9 | Conforme planilha detalhada anexada | INFRA E SUPERESTRUTURA |  | 52.27 |  |  | 52.27 |  | 58.27 | 299.09
1.4.2.0.7. | ARMAÇÃO DE PILAR OU VIGA DE ESTRUTURA CONVENCIONAL DE CONCRETO ARMADO UTILIZANDO AÇO CA-50 DE 12,5 MM - MONTAGEM. AF_06/2022 | KG | 90.36 | Conforme planilha detalhada anexada | INFRA E SUPERESTRUTURA | [5 empty] | 48.09 | 42.27
1.4.2.0.8. | ARMAÇÃO DE PILAR OU VIGA DE ESTRUTURA CONVENCIONAL DE CONCRETO ARMADO UTILIZANDO AÇO CA-60 DE 5,0 MM - MONTAGEM. AF_06/2022 | KG | 352.86 | Conforme planilha detalhada anexada | INFRA E SUPERESTRUTURA |  | 92.19 | 4.21 |  | 17.63 | 8.82 | 28.09 | 52.73 |  | 149.19
1.4.3. | VIGAS |  | -
1.4.3.0.1. | MONTAGEM E DESMONTAGEM DE FÔRMA DE VIGA, ESCORAMENTO METÁLICO, PÉ-DIREITO SIMPLES, EM CHAPA DE MADEIRA PLASTIFICADA, 18 UTILIZAÇÕES. AF_09/2020 | M2 | 43.71 | Conforme planilha detalhada anexada | INFRA E SUPERESTRUTURA |  | 23.67 |  |  | 5.42 | 5.42 |  | 9.2
1.4.3.0.2. | MONTAGEM E DESMONTAGEM DE FÔRMA DE VIGA, ESCORAMENTO METÁLICO, PÉ-DIREITO DUPLO, EM CHAPA DE MADEIRA PLASTIFICADA, 18 UTILIZAÇÕES. AF_09/2020 | M2 | 129.6 | Conforme planilha detalhada anexada | INFRA E SUPERESTRUTURA |  |  |  |  | 8.72 | 8.72 |  | 112.16
1.4.3.0.3. | FABRICAÇÃO E MONTAGEM DE FÔRMA DE CINTA (SEM ESCORAMENTO), EM CHAPA DE MADEIRA PLASTIFICADA, 18 UTILIZAÇÕES, (SINAPI 92480) AF_11/2020 | M2 | 126.38 | Conforme planilha detalhada anexada | INFRA E SUPERESTRUTURA |  | 28.72 | 2.7 |  |  |  | 8.88 |  |  | 86.08
1.4.3.0.4. | CONCRETO FCK = 25MPA, TRAÇO 1:2,3:2,7 (EM MASSA SECA DE CIMENTO/ AREIA MÉDIA/ BRITA 1) - PREPARO MECÂNICO COM BETONEIRA 600 L. AF_05/2021 | M3 | 26.73 | Conforme planilha detalhada anexada | INFRA E SUPERESTRUTURA |  | 4.34 | 0.14 |  | 1.04 | 1.04 | 0.9 | 15.72 |  | 3.55
1.4.3.0.5. | LANÇAMENTO COM USO DE BALDES, ADENSAMENTO E ACABAMENTO DE CONCRETO EM ESTRUTURAS. AF_02/2022 | M3 | 26.73 | Conforme planilha detalhada anexada | INFRA E SUPERESTRUTURA |  | 4.34 | 0.14 |  | 1.04 | 1.04 | 0.9 | 15.72 |  | 3.55
1.4.3.0.6. | ARMAÇÃO DE PILAR OU VIGA DE ESTRUTURA CONVENCIONAL DE CONCRETO ARMADO UTILIZANDO AÇO CA-50 DE 6,3 MM - MONTAGEM. AF_06/2022 | KG | 401.39 | Conforme planilha detalhada anexada | INFRA E SUPERESTRUTURA |  | 139.91 | 15.48 | [6 empty] | 246
1.4.3.0.7. | ARMAÇÃO DE PILAR OU VIGA DE ESTRUTURA CONVENCIONAL DE CONCRETO ARMADO UTILIZANDO AÇO CA-50 DE 8,0 MM - MONTAGEM. AF_06/2022 | KG | 66.09 | Conforme planilha detalhada anexada | INFRA E SUPERESTRUTURA |  |  |  |  | 42.64 | 23.45
1.4.3.0.8. | ARMAÇÃO DE PILAR OU VIGA DE ESTRUTURA CONVENCIONAL DE CONCRETO ARMADO UTILIZANDO AÇO CA-50 DE 10,0 MM - MONTAGEM. AF_06/2022 | KG | 15.83 | Conforme planilha detalhada anexada | INFRA E SUPERESTRUTURA | [5 empty] | 10 | 5.83
1.4.3.0.9. | ARMAÇÃO DE PILAR OU VIGA DE ESTRUTURA CONVENCIONAL DE CONCRETO ARMADO UTILIZANDO AÇO CA-50 DE 12,5 MM - MONTAGEM. AF_06/2022 | KG | 167.88 | Conforme planilha detalhada anexada | INFRA E SUPERESTRUTURA | [6 empty] | 4.23 | 163.65
1.4.3.0.10. | ARMAÇÃO DE PILAR OU VIGA DE ESTRUTURA CONVENCIONAL DE CONCRETO ARMADO UTILIZANDO AÇO CA-60 DE 5,0 MM - MONTAGEM. AF_06/2022 | KG | 201.16 | Conforme planilha detalhada anexada | INFRA E SUPERESTRUTURA |  | 58.64 | 6.71 |  | 19.28 | 11.54 | 2.81 | 30.54 |  | 71.64
1.4.4. | LAJES |  | -
1.4.4.0.1. | MONTAGEM E DESMONTAGEM DE FÔRMA DE LAJE MACIÇA, PÉ-DIREITO DUPLO, EM CHAPA DE MADEIRA COMPENSADA PLASTIFICADA, 14 UTILIZAÇÕES. AF_09/2020 | M2 | 20.12 | Conforme planilha detalhada anexada | INFRA E SUPERESTRUTURA | [7 empty] | 20.12
1.4.4.0.2. | CONCRETO FCK = 25MPA, TRAÇO 1:2,3:2,7 (EM MASSA SECA DE CIMENTO/ AREIA MÉDIA/ BRITA 1) - PREPARO MECÂNICO COM BETONEIRA 400 L. AF_05/2021 | M3 | 2.52 | Conforme planilha detalhada anexada | INFRA E SUPERESTRUTURA | [7 empty] | 2.52
1.4.4.0.3. | ARMAÇÃO DE LAJE DE ESTRUTURA CONVENCIONAL DE CONCRETO ARMADO UTILIZANDO AÇO CA-50 DE 6,3 MM - MONTAGEM. AF_06/2022 | KG | 439.92 | Conforme planilha detalhada anexada | INFRA E SUPERESTRUTURA | [7 empty] | 439.92
1.4.4.0.4. | ARMAÇÃO DE LAJE DE ESTRUTURA CONVENCIONAL DE CONCRETO ARMADO UTILIZANDO AÇO CA-50 DE 8,0 MM - MONTAGEM. AF_06/2022 | KG | 549.47 | Conforme planilha detalhada anexada | INFRA E SUPERESTRUTURA | [7 empty] | 549.47
1.4.4.0.5. | ARMAÇÃO DE LAJE DE ESTRUTURA CONVENCIONAL DE CONCRETO ARMADO UTILIZANDO AÇO CA-50 DE 10,0 MM - MONTAGEM. AF_06/2022 | KG | 113.83 | Conforme planilha detalhada anexada | INFRA E SUPERESTRUTURA | [7 empty] | 113.83
1.4.4.0.6. | ARMAÇÃO DE LAJE DE ESTRUTURA CONVENCIONAL DE CONCRETO ARMADO UTILIZANDO AÇO CA-60 DE 5,0 MM - MONTAGEM. AF_06/2022 | KG | 8.13 | Conforme planilha detalhada anexada | INFRA E SUPERESTRUTURA | [7 empty] | 8.13
1.4.4.0.7. | LAJE PRÉ-FABRICADA TRELIÇADA PARA PISO OU COBERTURA, INTEREIXO 38CM, H=12CM, EL. ENCHIMENTO EM BLOCO CERÂMICO H=8CM, INCLUSIVE ESCORAMENTO EM MADEIRA E CAPEAMENTO 4CM (04254/ORSE) AF_11/2020 | M2 | 40.49 | Conforme planilha detalhada anexada | INFRA E SUPERESTRUTURA |  | 13.6 |  |  | 10.89 | 16
1.4.4.0.8. | FORNECIMENTO E INSTALAÇÃO DE TELA DE ACO SOLDADA NERVURADA, CA-60, Q-92, (1,48 KG/M2), DIAMETRO DO FIO = 4,2MM, LARGURA = 2,45 X 6,0 M DE COMPRIMENTO, ESPACAMENTO DA MALHA = 15 X 15 CM (3637/ORSE) AF_11/2020 | M2 | 40.49 | Conforme planilha detalhada anexada | INFRA E SUPERESTRUTURA |  | 13.6 |  |  | 10.89 | 16
1.4.4.0.9. | CONTRAPISO EM ARGAMASSA TRAÇO 1:4 (CIMENTO E AREIA), PREPARO MECÂNICO COM BETONEIRA 400 L, APLICADO EM ÁREAS MOLHADAS SOBRE LAJE, ADERIDO, ACABAMENTO NÃO REFORÇADO, ESPESSURA 2CM. AF_07/2021 | M2 | 40.49 | Conforme planilha detalhada anexada | INFRA E SUPERESTRUTURA |  | 13.6 |  |  | 10.89 | 16
1.4.4.0.10. | IMPERMEABILIZAÇÃO DE SUPERFÍCIE COM MANTA ASFÁLTICA, UMA CAMADA, INCLUSIVE APLICAÇÃO DE PRIMER ASFÁLTICO, E=4MM. AF_09/2023 | M2 | 93.25 | Conforme planilha detalhada anexada | INFRA E SUPERESTRUTURA |  | 13.6 |  |  | 13.7 | 13.7 |  | 52.25
1.4.4.0.11. | PROTEÇÃO MECÂNICA DE SUPERFICIE HORIZONTAL COM ARGAMASSA DE CIMENTO E AREIA, TRAÇO 1:3, E=3CM. AF_09/2023 | M2 | 48.9 | Conforme planilha detalhada anexada | INFRA E SUPERESTRUTURA |  | 13.6 |  |  | 10.89 | 16 |  | 8.41
1.4.4.0.12. | PROTEÇÃO MECÂNICA DE SUPERFÍCIE VERTICAL COM ARGAMASSA DE CIMENTO E AREIA, TRAÇO 1:3, E=3CM. AF_09/2023 | M2 | 43.84 | Conforme planilha detalhada anexada | INFRA E SUPERESTRUTURA | [7 empty] | 43.84
1.5. | ELEVAÇÃO |  | -
1.5.0.0.1. | ALVENARIA DE VEDAÇÃO DE BLOCOS CERÂMICOS FURADOS NA HORIZONTAL DE 9X19X19CM, E=9CM (1/2 VEZ), SEM EXECUÇÃO DE TELA DE AÇO SOLDADA (SINAPI 87503) | M2 | 729.67 | Conforme planilha detalhada anexada | ELEVAÇÃO |  |  |  | 53.18 | 39.36 | 40.91 |  |  |  | 596.22
1.5.0.0.2. | ALVENARIA EM TIJOLO CERÂMICO FURADO 9X19X19 CM, 1 VEZ (ESPESSURA 19 CM), ASSENTADO EM ARGAMASSA TRAÇO 1:2:8 (CIMENTO E AREIA MEDIA NÃO PENEIRADA), PREPARO MANUAL, JUNTA 1 CM (TCPO_04211.8.2) AF_11/2020 | M2 | 202.99 | Conforme planilha detalhada anexada | ELEVAÇÃO |  | 202.99
1.5.0.0.3. | ALVENARIA DE VEDAÇÃO COM ELEMENTO VAZADO DE CERÂMICA (COBOGÓ) DE 7X20X20CM E ARGAMASSA DE ASSENTAMENTO COM PREPARO EM BETONEIRA. AF_05/2020 | M2 | 8.76 | Conforme planilha detalhada anexada | ELEVAÇÃO |  |  |  |  | 6.72 | 2.04
1.5.0.0.4. | VERGA PRÉ-MOLDADA PARA PORTAS COM ATÉ 1,5 M DE VÃO. AF_03/2016 | M | 33.18 | Conforme planilha detalhada anexada | ELEVAÇÃO |  | 4.8 |  |  | 1.4 | 1.46 |  |  |  | 25.52
1.5.0.0.5. | VERGA PRÉ-MOLDADA PARA PORTAS COM MAIS DE 1,5 M DE VÃO. AF_03/2016 | M | 9.5 | Conforme planilha detalhada anexada | ELEVAÇÃO | [9 empty] | 9.5
1.5.0.0.6. | VERGA PRÉ-MOLDADA PARA JANELAS COM ATÉ 1,5 M DE VÃO. AF_03/2016 | M | 5.95 | Conforme planilha detalhada anexada | ELEVAÇÃO |  |  |  | 1 | [5 empty] | 4.95
1.5.0.0.7. | CONTRAVERGA PRÉ-MOLDADA PARA VÃOS DE ATÉ 1,5 M DE COMPRIMENTO. AF_03/2016 | M | 5.95 | Conforme planilha detalhada anexada | ELEVAÇÃO |  |  |  | 1 | [5 empty] | 4.95
1.5.0.0.8. | VERGA PRÉ-MOLDADA PARA JANELAS COM MAIS DE 1,5 M DE VÃO. AF_03/2016 | M | 3.1 | Conforme planilha detalhada anexada | ELEVAÇÃO |  |  |  |  | 3.1
1.6. | COBERTA |  | -
1.6.0.0.1. | TRAMA DE MADEIRA COMPOSTA POR TERÇAS PARA TELHADOS DE ATÉ 2 ÁGUAS PARA TELHA ESTRUTURAL DE FIBROCIMENTO, INCLUSO TRANSPORTE VERTICAL. AF_07/2019 | M2 | 6.21 | Conforme planilha detalhada anexada | COBERTA | [9 empty] | 6.21
1.6.0.0.2. | TELHAMENTO COM TELHA ONDULADA DE FIBROCIMENTO E = 6 MM, COM RECOBRIMENTO LATERAL DE 1/4 DE ONDA PARA TELHADO COM INCLINAÇÃO MAIOR QUE 10°, COM ATÉ 2 ÁGUAS, INCLUSO IÇAMENTO. AF_07/2019 | M2 | 288.22 | Conforme planilha detalhada anexada | COBERTA | [9 empty] | 288.22
1.7. | PAVIMENTAÇÃO |  | -
1.7.1. | PISO INTERNO |  | -
1.7.1.0.1. | LASTRO DE CONCRETO MAGRO, APLICADO EM PISOS, LAJES SOBRE SOLO OU RADIERS. AF_08/2017 | M3 | 2.72 | Conforme planilha detalhada anexada | PAVIMENTAÇÃO |  | 1.09 |  | 0.5 | 0.45 | 0.68
1.7.1.0.2. | CONTRAPISO EM ARGAMASSA TRAÇO 1:4 (CIMENTO E AREIA), PREPARO MECÂNICO COM BETONEIRA 400 L, APLICADO EM ÁREAS SECAS SOBRE LAJE, ADERIDO, ACABAMENTO NÃO REFORÇADO, ESPESSURA 2CM. AF_07/2021 | M2 | 240.58 | Conforme planilha detalhada anexada | PAVIMENTAÇÃO |  |  |  |  | 9 | 13.69 |  |  |  | 217.89
1.7.1.0.3. | PISO EM CONCRETO 25MPA PREPARO MECÂNICO, ESPESSURA 7 CM, COM ARMAÇÃO EM TELA SOLDADA Q-196, INCLUSO LONA PLÁSTICA 150 MICRAS (08607/ORSE) AF_07/2021 | M2 | 243.51 | Conforme planilha detalhada anexada | PAVIMENTAÇÃO |  | 21.88 | 3.74 | [6 empty] | 217.89
1.7.1.0.4. | PISO EM CONCRETO 25MPA PREPARO MECÂNICO, ESPESSURA 12 CM, COM ARMAÇÃO EM TELA SOLDADA Q-196, INCLUSO LONA PLÁSTICA 150 MICRAS (SINAPI 72183) AF_11/2020 | M2 | 41.85 | Conforme planilha detalhada anexada | PAVIMENTAÇÃO |  |  |  | 25.85 |  |  | 16
1.7.1.0.5. | PISO EM GRANILITE, MARMORITE OU GRANITINA EM AMBIENTES INTERNOS, COM ESPESSURA DE 8 MM, INCLUSO MISTURA EM BETONEIRA, COLOCAÇÃO DAS JUNTAS, APLICAÇÃO DO PISO, 4 POLIMENTOS COM POLITRIZ, ESTUCAMENTO, SELADOR E CERA. AF_06/2022 | M2 | 217.89 | Conforme planilha detalhada anexada | PAVIMENTAÇÃO | [9 empty] | 217.89
1.7.1.0.6. | IMPERMEABILIZAÇÃO DE SUPERFÍCIE COM ARGAMASSA DE CIMENTO E AREIA, COM ADITIVO IMPERMEABILIZANTE, E = 1,5CM. AF_09/2023 | M2 | 16 | Conforme planilha detalhada anexada | PAVIMENTAÇÃO | [6 empty] | 16
1.7.2. | PAVIMENTAÇÃO EXTERNA |  | -
1.7.2.0.1. | MEIO-FIO GRANÍTICO 100X10X30 CM (COMPRIMENTO X BASE X ALTURA) SOBRE BASE DE CONCRETO SIMPLES E REJUNTADO COM ARGAMASSA TRAÇO 1:3 (CIMENTO E AREIA) (SINAPI 72967) | M | 95.08 | Conforme planilha detalhada anexada | PAVIMENTAÇÃO |  | 2.1 | [6 empty] | 92.98
1.7.2.0.2. | EXECUÇÃO DE PAVIMENTO EM PARALELEPÍPEDOS, REJUNTAMENTO COM ARGAMASSA TRAÇO 1:3 (CIMENTO E AREIA). AF_05/2020 | M2 | 442.27 | Conforme planilha detalhada anexada | PAVIMENTAÇÃO |  | 181.69 | [6 empty] | 260.58
1.8. | REVESTIMENTO |  | -
1.8.0.0.1. | CHAPISCO APLICADO EM ALVENARIAS E ESTRUTURAS DE CONCRETO INTERNAS, COM COLHER DE PEDREIRO. ARGAMASSA TRAÇO 1:3 COM PREPARO EM BETONEIRA 400L. AF_10/2022 | M2 | 2104.95 | Conforme planilha detalhada anexada | REVESTIMENTO |  | 457.72 | 9 | 58.67 | 99.1 | 93.7 | 11.52 |  |  | 1375.24
1.8.0.0.2. | EMBOÇO, PARA RECEBIMENTO DE CERÂMICA, EM ARGAMASSA TRAÇO 1:2:8, PREPARO MECÂNICO COM BETONEIRA 400L, APLICADO MANUALMENTE EM FACES INTERNAS DE PAREDES, PARA AMBIENTE COM ÁREA ENTRE 5M2 E 10M2, ESPESSURA DE 20MM, COM EXECUÇÃO DE TALISCAS. AF_06/2014 | M2 | 693.43 | Conforme planilha detalhada anexada | REVESTIMENTO | [9 empty] | 693.43
1.8.0.0.3. | MASSA ÚNICA, PARA RECEBIMENTO DE PINTURA, EM ARGAMASSA TRAÇO 1:2:8, PREPARO MECÂNICO COM BETONEIRA 400L, APLICADA MANUALMENTE EM FACES INTERNAS DE PAREDES, ESPESSURA DE 20MM, COM EXECUÇÃO DE TALISCAS. AF_06/2014 | M2 | 1343.85 | Conforme planilha detalhada anexada | REVESTIMENTO |  | 457.72 |  |  | 99.1 | 93.7 | 11.52 |  |  | 681.81
1.8.0.0.4. | REVESTIMENTO CERÂMICO PARA PAREDES INTERNAS COM PLACAS TIPO ESMALTADA EXTRA DE DIMENSÕES 60X60 CM APLICADAS A MEIA ALTURA DAS PAREDES. AF_02/2023_PE | M2 | 693.43 | Conforme planilha detalhada anexada | REVESTIMENTO | [9 empty] | 693.43
1.8.0.0.5. | IMPERMEABILIZAÇÃO DE SUPERFÍCIE COM ARGAMASSA DE CIMENTO E AREIA, COM ADITIVO IMPERMEABILIZANTE, E = 1,5CM. AF_09/2023 | M2 | 58.67 | Conforme planilha detalhada anexada | REVESTIMENTO |  |  |  | 58.67
1.9. | PINTURA |  | -
1.9.0.0.1. | FUNDO SELADOR ACRÍLICO, APLICAÇÃO MANUAL EM PAREDE, UMA DEMÃO. AF_04/2023 | M2 | 892.13 | Conforme planilha detalhada anexada | PINTURA |  |  |  |  | 112.54 | 97.78 |  |  |  | 681.81
1.9.0.0.2. | PINTURA LÁTEX ACRÍLICA PREMIUM, APLICAÇÃO MANUAL EM PAREDES, DUAS DEMÃOS. AF_04/2023 | M2 | 874.61 | Conforme planilha detalhada anexada | PINTURA |  |  |  |  | 99.1 | 93.7 |  |  |  | 681.81
1.9.0.0.3. | CAIAÇÃO EM DUAS DEMÃOS COM CAL HIDRATADA (SEINFRA-CE C0588) AF_11/2020 | M2 | 457.72 | Conforme planilha detalhada anexada | PINTURA |  | 457.72
1.10. | ESQUADRIAS |  | - | Conforme planilha detalhada anexada
1.10.0.0.1. | PORTA DE ALUMÍNIO DE ABRIR COM LAMBRI, COM GUARNIÇÃO, FIXAÇÃO COM PARAFUSOS - FORNECIMENTO E INSTALAÇÃO. AF_12/2019 | M2 | 4.46 | Conforme planilha detalhada anexada | ESQUADRIAS | [9 empty] | 4.46
1.10.0.0.2. | PORTA AÇO, EM CHAPA GALVANIZADA Nº 24, RAIADA, DE ENROLAR (01857/ORSE) AF_12/2020 | M2 | 8.61 | Conforme planilha detalhada anexada | ESQUADRIAS | [9 empty] | 8.61
1.10.0.0.3. | PORTA DE ABRIR EM AÇO, FIXAÇÃO COM PARAFUSOS, INCLUSIVE PINTURA COM FUNDO ANTICORROSIVO / PRIMER DE PROTEÇÃO - FORNECIMENTO E INSTALAÇÃO (SINAPI 91341) AF_12/2020 | M2 | 6.3 | Conforme planilha detalhada anexada | ESQUADRIAS | [9 empty] | 6.3
1.10.0.0.4. | BARRA ANTIPÂNICO SIMPLES PARA 01 PORTA SIMPLES DE SAÍDA DE EMERGENCIA (ORSE 09736) | UN | 2 | Conforme planilha detalhada anexada | ESQUADRIAS | [9 empty] | 2
1.10.0.0.5. | PORTEIRA PARA CURRAIS, ESTRUTURADO EM TUBO DE AÇO GALVANIZADO, COM COSTURA, DIÂMETRO 3", COM FECHAMENTO EM MADEIRA (ORSE 03211) | M2 | 12.6 | Conforme planilha detalhada anexada | ESQUADRIAS |  | 12.6
1.10.0.0.6. | PORTEIRA DE CORRER PARA CURRAIS, ESTRUTURADO EM TUBO DE AÇO GALVANIZADO, COM COSTURA, DIÂMETRO 3", COM FECHAMENTO EM MADEIRA (ORSE 03211) | M2 | 8.4 | Conforme planilha detalhada anexada | ESQUADRIAS |  | 8.4
1.11. | INSTALAÇÕES HIDRÁULICAS |  | -
1.11.1. | TUBULAÇÕES E CONEXÕES EM PVC |  | -
1.11.1.0.1. | TUBO, PVC, SOLDÁVEL, DN 25MM, INSTALADO EM RAMAL DE DISTRIBUIÇÃO DE ÁGUA - FORNECIMENTO E INSTALAÇÃO. AF_06/2022 | M | 5.82 | Conforme planilha detalhada anexada | INSTALAÇÕES HIDRÁULICAS | [7 empty] | 5.82
1.11.1.0.2. | TUBO, PVC, SOLDÁVEL, DN 32MM, INSTALADO EM RAMAL DE DISTRIBUIÇÃO DE ÁGUA - FORNECIMENTO E INSTALAÇÃO. AF_06/2022 | M | 13.46 | Conforme planilha detalhada anexada | INSTALAÇÕES HIDRÁULICAS | [7 empty] | 13.46
1.11.1.0.3. | JOELHO 90 GRAUS, PVC, SOLDÁVEL, DN 25MM, INSTALADO EM RAMAL OU SUB-RAMAL DE ÁGUA - FORNECIMENTO E INSTALAÇÃO. AF_06/2022 | UN | 3 | Conforme planilha detalhada anexada | INSTALAÇÕES HIDRÁULICAS | [7 empty] | 3
1.11.1.0.4. | JOELHO 90 GRAUS, PVC, SOLDÁVEL, DN 32MM, INSTALADO EM RAMAL OU SUB-RAMAL DE ÁGUA - FORNECIMENTO E INSTALAÇÃO. AF_06/2022 | UN | 1 | Conforme planilha detalhada anexada | INSTALAÇÕES HIDRÁULICAS | [7 empty] | 1
1.11.1.0.5. | LUVA COM ROSCA, PVC, SOLDÁVEL, DN 32MM X 1?", INSTALADO EM PRUMADA DE ÁGUA - FORNECIMENTO E INSTALAÇÃO (SINAPI 89564) | UN | 1 | Conforme planilha detalhada anexada | INSTALAÇÕES HIDRÁULICAS | [7 empty] | 1
1.11.1.0.6. | LUVA DE REDUÇÃO, PVC, SOLDÁVEL, DN 32MM X 25MM, INSTALADO EM PRUMADA DE ÁGUA - FORNECIMENTO E INSTALAÇÃO. AF_06/2022 | UN | 2 | Conforme planilha detalhada anexada | INSTALAÇÕES HIDRÁULICAS | [7 empty] | 2
1.11.1.0.7. | ADAPTADOR COM FLANGE E ANEL DE VEDAÇÃO, PVC, SOLDÁVEL, DN 25 MM X 3/4 , INSTALADO EM RESERVAÇÃO DE ÁGUA DE EDIFICAÇÃO QUE POSSUA RESERVATÓRIO DE FIBRA/FIBROCIMENTO FORNECIMENTO E INSTALAÇÃO. AF_06/2016 | UN | 1 | Conforme planilha detalhada anexada | INSTALAÇÕES HIDRÁULICAS | [7 empty] | 1
1.11.1.0.8. | ADAPTADOR COM FLANGE E ANEL DE VEDAÇÃO, PVC, SOLDÁVEL, DN 32 MM X 1 , INSTALADO EM RESERVAÇÃO DE ÁGUA DE EDIFICAÇÃO QUE POSSUA RESERVATÓRIO DE FIBRA/FIBROCIMENTO FORNECIMENTO E INSTALAÇÃO. AF_06/2016 | UN | 1 | Conforme planilha detalhada anexada | INSTALAÇÕES HIDRÁULICAS | [7 empty] | 1
1.11.1.0.9. | ADAPTADOR COM FLANGE E ANEL DE VEDAÇÃO, PVC, SOLDÁVEL, DN 40 MM X 1 1/4 , INSTALADO EM RESERVAÇÃO DE ÁGUA DE EDIFICAÇÃO QUE POSSUA RESERVATÓRIO DE FIBRA/FIBROCIMENTO FORNECIMENTO E INSTALAÇÃO. AF_06/2016 | UN | 14 | Conforme planilha detalhada anexada | INSTALAÇÕES HIDRÁULICAS | [8 empty] | 14
1.11.1.0.10. | ADAPTADOR CURTO COM BOLSA E ROSCA PARA REGISTRO, PVC, SOLDÁVEL, DN 32MM X 1 , INSTALADO EM RAMAL OU SUB-RAMAL DE ÁGUA - FORNECIMENTO E INSTALAÇÃO. AF_06/2022 | UN | 8 | Conforme planilha detalhada anexada | INSTALAÇÕES HIDRÁULICAS | [7 empty] | 8
1.11.1.0.11. | ADAPTADOR CURTO COM BOLSA E ROSCA PARA REGISTRO, PVC, SOLDÁVEL, DN 25MM X 3/4 , INSTALADO EM RAMAL OU SUB-RAMAL DE ÁGUA - FORNECIMENTO E INSTALAÇÃO. AF_06/2022 | UN | 6 | Conforme planilha detalhada anexada | INSTALAÇÕES HIDRÁULICAS |  | 6
1.11.1.0.12. | ADAPTADOR CURTO COM BOLSA E ROSCA PARA REGISTRO, PVC, SOLDÁVEL, DN 50MM X 1.1/2 , INSTALADO EM PRUMADA DE ÁGUA - FORNECIMENTO E INSTALAÇÃO. AF_06/2022 | UN | 14 | Conforme planilha detalhada anexada | INSTALAÇÕES HIDRÁULICAS | [8 empty] | 14
1.11.1.0.13. | ADAPTADOR PVC SOLDAVEL, COM FLANGE E ANEL DE VEDACAO, 50 MM X 1 1/2", PARA CAIXA D'AGUA | UN | 6 | Conforme planilha detalhada anexada | INSTALAÇÕES HIDRÁULICAS | [8 empty] | 4 | 2
1.11.1.0.14. | TE, PVC, SOLDÁVEL, DN 32MM, INSTALADO EM RAMAL DE DISTRIBUIÇÃO DE ÁGUA - FORNECIMENTO E INSTALAÇÃO. AF_06/2022 | UN | 1 | Conforme planilha detalhada anexada | INSTALAÇÕES HIDRÁULICAS | [7 empty] | 1
1.11.1.0.15. | TE, PVC, SOLDÁVEL, DN 25MM, INSTALADO EM RAMAL DE DISTRIBUIÇÃO DE ÁGUA - FORNECIMENTO E INSTALAÇÃO. AF_06/2022 | UN | 1 | Conforme planilha detalhada anexada | INSTALAÇÕES HIDRÁULICAS | [7 empty] | 1
1.11.1.0.16. | UNIAO PVC, SOLDAVEL, 25 MM, PARA AGUA FRIA PREDIAL | UN | 1 | Conforme planilha detalhada anexada | INSTALAÇÕES HIDRÁULICAS | [7 empty] | 1
1.11.1.0.17. | UNIAO PVC, SOLDAVEL, 32 MM, PARA AGUA FRIA PREDIAL | UN | 1 | Conforme planilha detalhada anexada | INSTALAÇÕES HIDRÁULICAS | [7 empty] | 1
1.11.2. | TUBULAÇÕES E CONEXÕES EM AÇO GALVANIZADO |  | -
1.11.2.0.1. | TUBO AÇO GALVANIZADO C/COSTURA 3/4" (25MM), P/CONDUÇÃO FLUIDOS, CLASSE LEVE, E=2,65MM, 2,11KG/M, NBR-5580 (ORSE 00886) | M | 23.73 | Conforme planilha detalhada anexada | INSTALAÇÕES HIDRÁULICAS |  | 23.73
1.11.2.0.2. | TUBO AÇO GALVANIZADO C/COSTURA 1" (32MM), P/CONDUÇÃO FLUIDOS, CLASSE LEVE, E=2,65MM, 2,71KG/M, NBR-5580 (ORSE 00887) | M | 92.06 | Conforme planilha detalhada anexada | INSTALAÇÕES HIDRÁULICAS |  | 90.01 | [6 empty] | 2.05
1.11.2.0.3. | TUBO AÇO GALVANIZADO C/COSTURA 1 1/2" (40MM), P/CONDUÇÃO FLUIDOS, CLASSE LEVE, E=3,00MM, 3,48KG/M, NBR-5580 (ORSE 00888) | M | 81.37 | Conforme planilha detalhada anexada | INSTALAÇÕES HIDRÁULICAS |  | 1.1 | [6 empty] | 80.27
1.11.2.0.4. | TUBO AÇO GALVANIZADO C/COSTURA 1 1/4" (32MM), P/CONDUÇÃO FLUIDOS, CLASSE LEVE, E=2,65MM, 2,71KG/M, NBR-5580. (ORSE 00887) | M | 2.56 | Conforme planilha detalhada anexada | INSTALAÇÕES HIDRÁULICAS |  | 0.5 | [6 empty] | 2.06
1.11.2.0.5. | TUBO AÇO GALVANIZADO C/COSTURA 2" (50MM), P/CONDUÇÃO FLUIDOS, CLASSE LEVE, E=3,00MM, 3,48KG/M, NBR-5580 (ORSE 00889) | M | 28.21 | Conforme planilha detalhada anexada | INSTALAÇÕES HIDRÁULICAS | [9 empty] | 28.21
1.11.2.0.6. | COTOVELO 90 GRAUS AÇO GALVANIZADO DN=25MM (3/4") (SEINFRA - CE C0942) | UN | 2 | Conforme planilha detalhada anexada | INSTALAÇÕES HIDRÁULICAS |  | 2
1.11.2.0.7. | COTOVELO 90 GRAUS AÇO GALVANIZADO DN=32MM (1") (SEINFRA - CE C0943) | UN | 11 | Conforme planilha detalhada anexada | INSTALAÇÕES HIDRÁULICAS |  | 10 | [6 empty] | 1
1.11.2.0.8. | COTOVELO 90 GRAUS AÇO GALVANIZADO DN=32MM (1 1/4") (SEINFRA - CE C0944) | UN | 2 | Conforme planilha detalhada anexada | INSTALAÇÕES HIDRÁULICAS |  | 1 | [6 empty] | 1
1.11.2.0.9. | COTOVELO 90 GRAUS AÇO GALVANIZADO DN=40MM (1 1/2") (SEINFRA - CE C0944) | UN | 8 | Conforme planilha detalhada anexada | INSTALAÇÕES HIDRÁULICAS |  | 1 | [6 empty] | 4 | 3
1.11.2.0.10. | BUJÃO EM AÇO GALVANIZADO DN=32MM (1") (SEINFRA - CE C0511) | UN | 4 | Conforme planilha detalhada anexada | INSTALAÇÕES HIDRÁULICAS |  | 4
1.11.2.0.11. | LUVA DE REDUÇÃO, EM FERRO GALVANIZADO, 1" X 3/4", CONEXÃO ROSQUEADA, INSTALADO EM REDE DE ALIMENTAÇÃO PARA SPRINKLER - FORNECIMENTO E INSTALAÇÃO. AF_10/2020 | UN | 1 | Conforme planilha detalhada anexada | INSTALAÇÕES HIDRÁULICAS |  | 1
1.11.2.0.12. | LUVA DE REDUÇÃO, EM FERRO GALVANIZADO, 1 1/4" X 1", CONEXÃO ROSQUEADA, INSTALADO EM REDE DE ALIMENTAÇÃO PARA SPRINKLER - FORNECIMENTO E INSTALAÇÃO. AF_10/2020 | UN | 5 | Conforme planilha detalhada anexada | INSTALAÇÕES HIDRÁULICAS |  | 1 | [6 empty] | 4
1.11.2.0.13. | LUVA DE REDUÇÃO, EM FERRO GALVANIZADO, 1 1/2" X 1 1/4", CONEXÃO ROSQUEADA, INSTALADO EM REDE DE ALIMENTAÇÃO PARA SPRINKLER - FORNECIMENTO E INSTALAÇÃO. AF_10/2020 | UN | 2 | Conforme planilha detalhada anexada | INSTALAÇÕES HIDRÁULICAS |  | 1 | [6 empty] | 1
1.11.2.0.14. | TÊ, EM FERRO GALVANIZADO, CONEXÃO ROSQUEADA, DN 25 (1"), INSTALADO EM REDE DE ALIMENTAÇÃO PARA SPRINKLER - FORNECIMENTO E INSTALAÇÃO. AF_10/2020 | UN | 2 | Conforme planilha detalhada anexada | INSTALAÇÕES HIDRÁULICAS |  | 2
1.11.2.0.15. | TÊ, EM FERRO GALVANIZADO, CONEXÃO ROSQUEADA, DN 40 (1 1/2"), INSTALADO EM REDE DE ALIMENTAÇÃO PARA SPRINKLER - FORNECIMENTO E INSTALAÇÃO. AF_10/2020 | UN | 1 | Conforme planilha detalhada anexada | INSTALAÇÕES HIDRÁULICAS | [8 empty] | 1
1.11.2.0.16. | NIPLE, EM FERRO GALVANIZADO, DN 25 (1"), CONEXÃO ROSQUEADA, INSTALADO EM REDE DE ALIMENTAÇÃO PARA HIDRANTE - FORNECIMENTO E INSTALAÇÃO. AF_10/2020 | UN | 6 | Conforme planilha detalhada anexada | INSTALAÇÕES HIDRÁULICAS | [7 empty] | 6
1.11.2.0.17. | TORNEIRA DE BOIA PARA CAIXA D'ÁGUA, ROSCÁVEL, 3/4" - FORNECIMENTO E INSTALAÇÃO. AF_08/2021 | UN | 1 | Conforme planilha detalhada anexada | INSTALAÇÕES HIDRÁULICAS | [7 empty] | 1
1.11.3. | REGISTROS E CONEXÕES |  | -
1.11.3.0.1. | REGISTRO DE GAVETA BRUTO, LATÃO, ROSCÁVEL, 3/4" - FORNECIMENTO E INSTALAÇÃO. AF_08/2021 | UN | 3 | Conforme planilha detalhada anexada | INSTALAÇÕES HIDRÁULICAS |  | 3
1.11.3.0.2. | REGISTRO DE GAVETA BRUTO, LATÃO, ROSCÁVEL, 1 1/2" - FORNECIMENTO E INSTALAÇÃO. AF_08/2021 | UN | 3 | Conforme planilha detalhada anexada | INSTALAÇÕES HIDRÁULICAS |  | 1 | [7 empty] | 2
1.11.3.0.3. | REGISTRO DE GAVETA BRUTO, LATÃO, ROSCÁVEL, 1" - FORNECIMENTO E INSTALAÇÃO. AF_08/2021 | UN | 3 | Conforme planilha detalhada anexada | INSTALAÇÕES HIDRÁULICAS | [8 empty] | 3
1.11.3.0.4. | REGISTRO DE ESFERA, PVC, COM VOLANTE, VS, SOLDAVEL, DN 20 MM, COM CORPO DIVIDIDO | UN | 2 | Conforme planilha detalhada anexada | INSTALAÇÕES HIDRÁULICAS | [8 empty] | 2
1.11.3.0.5. | ADAPTADOR CURTO COM BOLSA E ROSCA PARA REGISTRO, PVC, SOLDÁVEL, DN 50MM X 1.1/2 , INSTALADO EM PRUMADA DE ÁGUA - FORNECIMENTO E INSTALAÇÃO. AF_06/2022 | UN | 4 | Conforme planilha detalhada anexada | INSTALAÇÕES HIDRÁULICAS | [9 empty] | 4
1.11.4. | LOUÇAS, METAIS E ACABAMENTOS |  | -
1.11.4.0.1. | TORNEIRA DE BOIA PARA CAIXA D'ÁGUA, ROSCÁVEL, 3/4" - FORNECIMENTO E INSTALAÇÃO. AF_08/2021 | UN | 3 | Conforme planilha detalhada anexada | INSTALAÇÕES HIDRÁULICAS |  | 3
1.11.4.0.2. | TORNEIRA DE METAL, PADRÃO POPULAR, 1/2" OU 3/4" (SINAPI 94796) AF_01/2021 | UN | 3 | Conforme planilha detalhada anexada | INSTALAÇÕES HIDRÁULICAS |  | 3
1.11.5. | OUTROS |  | -
1.11.5.0.1. | FORNECIMENTO E INSTALAÇÃO DE CAIXA D'AGUA FIBRA DE VIDRO PARA 10000 LITROS, COM TAMPA (SINAPI 88503). AF_06/2021 | UN | 1 | Conforme planilha detalhada anexada | INSTALAÇÕES HIDRÁULICAS | [6 empty] | 1
1.11.5.0.2. | BOMBA CENTRÍFUGA, TRIFÁSICA, 1 CV OU 0,99 HP, HM 14 A 40 M, Q 0,6 A 8,4 M3/H - FORNECIMENTO E INSTALAÇÃO. AF_12/2020 | UN | 2 | Conforme planilha detalhada anexada | INSTALAÇÕES HIDRÁULICAS | [7 empty] | 2
1.12. | INSTALAÇÕES SANITÁRIAS |  | -
1.12.1. | TUBULAÇÕES E CONEXÕES |  | -
1.12.1.0.1. | TUBO PVC, SERIE NORMAL, ESGOTO PREDIAL, DN 40 MM, FORNECIDO E INSTALADO EM RAMAL DE DESCARGA OU RAMAL DE ESGOTO SANITÁRIO. AF_08/2022 | M | 1.44 | Conforme planilha detalhada anexada | INSTALAÇÕES SANITÁRIAS | [9 empty] | 1.44
1.12.1.0.2. | TUBO PVC, SERIE NORMAL, ESGOTO PREDIAL, DN 50 MM, FORNECIDO E INSTALADO EM RAMAL DE DESCARGA OU RAMAL DE ESGOTO SANITÁRIO. AF_08/2022 | M | 6.47 | Conforme planilha detalhada anexada | INSTALAÇÕES SANITÁRIAS | [9 empty] | 6.47
1.12.1.0.3. | TUBO PVC, SERIE NORMAL, ESGOTO PREDIAL, DN 75 MM, FORNECIDO E INSTALADO EM RAMAL DE DESCARGA OU RAMAL DE ESGOTO SANITÁRIO. AF_08/2022 | M | 30.38 | Conforme planilha detalhada anexada | INSTALAÇÕES SANITÁRIAS | [9 empty] | 30.38
1.12.1.0.4. | TUBO PVC, SERIE NORMAL, ESGOTO PREDIAL, DN 100 MM, FORNECIDO E INSTALADO EM RAMAL DE DESCARGA OU RAMAL DE ESGOTO SANITÁRIO. AF_08/2022 | M | 38.95 | Conforme planilha detalhada anexada | INSTALAÇÕES SANITÁRIAS | [9 empty] | 38.95
1.12.1.0.5. | TUBO PVC, SERIE NORMAL, ESGOTO PREDIAL, DN 150 MM, FORNECIDO E INSTALADO EM SUBCOLETOR AÉREO DE ESGOTO SANITÁRIO. AF_08/2022 | M | 31.45 | Conforme planilha detalhada anexada | INSTALAÇÕES SANITÁRIAS |  | 15.56 | [7 empty] | 15.89
1.12.1.0.6. | CAIXA SIFONADA, PVC, DN 150 X 150 X 50 MM, JUNTA ELÁSTICA, FORNECIDA E INSTALADA EM RAMAL DE DESCARGA OU EM RAMAL DE ESGOTO SANITÁRIO (SINAPI 89707) | UN | 2 | Conforme planilha detalhada anexada | INSTALAÇÕES SANITÁRIAS | [9 empty] | 2
1.12.1.0.7. | CURVA CURTA 90 GRAUS, PVC, SERIE NORMAL, ESGOTO PREDIAL, DN 75 MM, JUNTA ELÁSTICA, FORNECIDO E INSTALADO EM RAMAL DE DESCARGA OU RAMAL DE ESGOTO SANITÁRIO. AF_08/2022 | UN | 11 | Conforme planilha detalhada anexada | INSTALAÇÕES SANITÁRIAS | [9 empty] | 11
1.12.1.0.8. | CURVA CURTA 90 GRAUS, PVC, SERIE NORMAL, ESGOTO PREDIAL, DN 100 MM, JUNTA ELÁSTICA, FORNECIDO E INSTALADO EM RAMAL DE DESCARGA OU RAMAL DE ESGOTO SANITÁRIO. AF_08/2022 | UN | 8 | Conforme planilha detalhada anexada | INSTALAÇÕES SANITÁRIAS | [9 empty] | 8
1.12.1.0.9. | CURVA 45 GRAUS, PVC, SERIE NORMAL, ESGOTO PREDIAL, DN 75 MM, JUNTA ELÁSTICA, FORNECIDO E INSTALADO EM RAMAL DE DESCARGA OU RAMAL DE ESGOTO SANITÁRIO (SINAPI 89743). AF_07/2020 | UN | 2 | Conforme planilha detalhada anexada | INSTALAÇÕES SANITÁRIAS | [9 empty] | 2
1.12.1.0.10. | CURVA 45 GRAUS, PVC, SERIE NORMAL, ESGOTO PREDIAL, DN 100 MM, JUNTA ELÁSTICA, FORNECIDO E INSTALADO EM RAMAL DE DESCARGA OU RAMAL DE ESGOTO SANITÁRIO (SINAPI 89743) | UN | 2 | Conforme planilha detalhada anexada | INSTALAÇÕES SANITÁRIAS | [9 empty] | 2
1.12.1.0.11. | JOELHO 90 GRAUS, PVC, SERIE NORMAL, ESGOTO PREDIAL, DN 40 MM, JUNTA SOLDÁVEL, FORNECIDO E INSTALADO EM RAMAL DE DESCARGA OU RAMAL DE ESGOTO SANITÁRIO. AF_08/2022 | UN | 2 | Conforme planilha detalhada anexada | INSTALAÇÕES SANITÁRIAS | [9 empty] | 2
1.12.1.0.12. | JOELHO 90 GRAUS, PVC, SERIE NORMAL, ESGOTO PREDIAL, DN 75 MM, JUNTA ELÁSTICA, FORNECIDO E INSTALADO EM RAMAL DE DESCARGA OU RAMAL DE ESGOTO SANITÁRIO. AF_08/2022 | UN | 1 | Conforme planilha detalhada anexada | INSTALAÇÕES SANITÁRIAS | [9 empty] | 1
1.12.1.0.13. | JOELHO 90 GRAUS, PVC, SERIE NORMAL, ESGOTO PREDIAL, DN 150 MM, JUNTA ELÁSTICA, FORNECIDO E INSTALADO EM SUBCOLETOR AÉREO DE ESGOTO SANITÁRIO. AF_08/2022 | UN | 1 | Conforme planilha detalhada anexada | INSTALAÇÕES SANITÁRIAS |  | 1
1.12.1.0.14. | JUNÇÃO SIMPLES, PVC, SERIE NORMAL, ESGOTO PREDIAL, DN 150 X 75 MM, JUNTA ELÁSTICA, FORNECIDO E INSTALADO EM RAMAL DE DESCARGA OU RAMAL DE ESGOTO SANITÁRIO (SINAPI 89699) | UN | 6 | Conforme planilha detalhada anexada | INSTALAÇÕES SANITÁRIAS | [9 empty] | 6
1.12.1.0.15. | JUNÇÃO SIMPLES, PVC, SERIE NORMAL, ESGOTO PREDIAL, DN 100 X 100 MM, JUNTA ELÁSTICA, FORNECIDO E INSTALADO EM RAMAL DE DESCARGA OU RAMAL DE ESGOTO SANITÁRIO. AF_08/2022 | UN | 3 | Conforme planilha detalhada anexada | INSTALAÇÕES SANITÁRIAS | [9 empty] | 3
1.12.1.0.16. | JUNÇÃO SIMPLES, PVC, SERIE NORMAL, ESGOTO PREDIAL, DN 100 X 75 MM, JUNTA ELÁSTICA, FORNECIDO E INSTALADO EM RAMAL DE DESCARGA OU RAMAL DE ESGOTO SANITÁRIO. (SINAPI 89569) | UN | 3 | Conforme planilha detalhada anexada | INSTALAÇÕES SANITÁRIAS | [9 empty] | 3
1.12.1.0.17. | JUNÇÃO SIMPLES, PVC, SERIE NORMAL, ESGOTO PREDIAL, DN 75 X 75 MM, JUNTA ELÁSTICA, FORNECIDO E INSTALADO EM RAMAL DE DESCARGA OU RAMAL DE ESGOTO SANITÁRIO. AF_08/2022 | UN | 1 | Conforme planilha detalhada anexada | INSTALAÇÕES SANITÁRIAS | [9 empty] | 1
1.12.1.0.18. | LUVA SIMPLES, PVC, SERIE NORMAL, ESGOTO PREDIAL, DN 40 MM, JUNTA SOLDÁVEL, FORNECIDO E INSTALADO EM RAMAL DE DESCARGA OU RAMAL DE ESGOTO SANITÁRIO. AF_08/2022 | UN | 2 | Conforme planilha detalhada anexada | INSTALAÇÕES SANITÁRIAS | [9 empty] | 2
1.12.1.0.19. | LUVA SIMPLES, PVC, SERIE NORMAL, ESGOTO PREDIAL, DN 75 MM, JUNTA ELÁSTICA, FORNECIDO E INSTALADO EM RAMAL DE DESCARGA OU RAMAL DE ESGOTO SANITÁRIO. AF_08/2022 | UN | 4 | Conforme planilha detalhada anexada | INSTALAÇÕES SANITÁRIAS | [9 empty] | 4
1.12.1.0.20. | LUVA SIMPLES, PVC, SERIE NORMAL, ESGOTO PREDIAL, DN 100 MM, JUNTA ELÁSTICA, FORNECIDO E INSTALADO EM RAMAL DE DESCARGA OU RAMAL DE ESGOTO SANITÁRIO. AF_08/2022 | UN | 7 | Conforme planilha detalhada anexada | INSTALAÇÕES SANITÁRIAS | [9 empty] | 7
1.12.1.0.21. | LUVA SIMPLES, PVC, SÉRIE NORMAL, ESGOTO PREDIAL, DN 150 MM, JUNTA ELÁSTICA, FORNECIDO E INSTALADO EM SUBCOLETOR AÉREO DE ESGOTO SANITÁRIO. AF_08/2022 | UN | 6 | Conforme planilha detalhada anexada | INSTALAÇÕES SANITÁRIAS |  | 1 | [7 empty] | 5
1.12.1.0.22. | LUVA DE REDUÇÃO, PVC, SERIE NORMAL, ESGOTO PREDIAL, DN 50MM X 40MM, JUNTA ELÁSTICA, FORNECIDO E INSTALADO EM RAMAL DE DESCARGA OU RAMAL DE ESGOTO SANITÁRIO (SINAPI 89753) | UN | 1 | Conforme planilha detalhada anexada | INSTALAÇÕES SANITÁRIAS | [9 empty] | 1
1.12.1.0.23. | TERMINAL DE VENTILAÇÃO EM PVC RÍGIDO C/ ANÉIS, PARA ESGOTO PRIMÁRIO, DIÂM = 75MM (SINAPI 72294) | UN | 1 | Conforme planilha detalhada anexada | INSTALAÇÕES SANITÁRIAS | [9 empty] | 1
1.12.2. | CALHA SANITÁRIA EM ALVENARIA COM GRELHA DE AÇO CA-25 Ø 12,5 MM E CANTONEIRA DE FERRO 1" |  | -
1.12.2.0.1. | ESCAVAÇÃO MANUAL EM SOLO ATE PROF. DE 1,5M (SINAPI 79517/001) | M3 | 2.7 | Conforme planilha detalhada anexada | INSTALAÇÕES SANITÁRIAS | [9 empty] | 2.7
1.12.2.0.2. | LASTRO DE CONCRETO MAGRO, APLICADO EM PISOS, LAJES SOBRE SOLO OU RADIERS. AF_08/2017 | M3 | 0.45 | Conforme planilha detalhada anexada | INSTALAÇÕES SANITÁRIAS | [9 empty] | 0.45
1.12.2.0.3. | ALVENARIA DE VEDAÇÃO DE BLOCOS CERÂMICOS FURADOS NA HORIZONTAL DE 9X19X19CM, E=9CM (1/2 VEZ), SEM EXECUÇÃO DE TELA DE AÇO SOLDADA (SINAPI 87503) | M2 | 12 | Conforme planilha detalhada anexada | INSTALAÇÕES SANITÁRIAS | [9 empty] | 12
1.12.2.0.4. | IMPERMEABILIZAÇÃO DE SUPERFÍCIE COM ARGAMASSA DE CIMENTO E AREIA, COM ADITIVO IMPERMEABILIZANTE, E = 1,5CM. AF_09/2023 | M2 | 2.4 | Conforme planilha detalhada anexada | INSTALAÇÕES SANITÁRIAS | [9 empty] | 2.4
1.12.2.0.5. | IMPERMEABILIZAÇÃO DE SUPERFÍCIE COM ARGAMASSA DE CIMENTO E AREIA, COM ADITIVO IMPERMEABILIZANTE, E = 1,5CM. AF_09/2023 | M2 | 9.6 | Conforme planilha detalhada anexada | INSTALAÇÕES SANITÁRIAS | [9 empty] | 9.6
1.12.2.0.6. | GRELHA EM AÇO CA-25 Ø 12,5 MM ESTRUTURADA EM CANTONEIRA DE FERRO 1X3/16", COM LARGURA 50CM (SEINFRA - CE C1437) AF_10/2021 | M | 3.75 | Conforme planilha detalhada anexada | INSTALAÇÕES SANITÁRIAS | [9 empty] | 3.75
1.12.3. | CANALETAS |  | -
1.12.3.0.1. | ESCAVAÇÃO MANUAL EM SOLO ATE PROF. DE 1,5M (SINAPI 79517/001) | M3 | 12.99 | Conforme planilha detalhada anexada | INSTALAÇÕES SANITÁRIAS |  | 12.99
1.12.3.0.2. | LASTRO DE CONCRETO MAGRO, APLICADO EM PISOS, LAJES SOBRE SOLO OU RADIERS. AF_08/2017 | M3 | 2.16 | Conforme planilha detalhada anexada | INSTALAÇÕES SANITÁRIAS |  | 2.16
1.12.3.0.3. | ALVENARIA DE VEDAÇÃO DE BLOCOS CERÂMICOS FURADOS NA HORIZONTAL DE 9X19X19CM, E=9CM (1/2 VEZ), SEM EXECUÇÃO DE TELA DE AÇO SOLDADA (SINAPI 87503) | M2 | 20.48 | Conforme planilha detalhada anexada | INSTALAÇÕES SANITÁRIAS |  | 20.48
1.12.3.0.4. | IMPERMEABILIZAÇÃO DE SUPERFÍCIE COM ARGAMASSA DE CIMENTO E AREIA, COM ADITIVO IMPERMEABILIZANTE, E = 1,5CM. AF_09/2023 | M2 | 24.82 | Conforme planilha detalhada anexada | INSTALAÇÕES SANITÁRIAS |  | 24.82
1.12.3.0.5. | IMPERMEABILIZAÇÃO DE SUPERFÍCIE COM ARGAMASSA DE CIMENTO E AREIA, COM ADITIVO IMPERMEABILIZANTE, E = 1,5CM. AF_09/2023 | M2 | 39.96 | Conforme planilha detalhada anexada | INSTALAÇÕES SANITÁRIAS |  | 39.96
1.12.3.0.6. | GRELHA EM AÇO CA-25 Ø 12,5 MM ESTRUTURADA EM CANTONEIRA DE FERRO 1X3/16", COM LARGURA 50CM (SEINFRA - CE C1437) AF_10/2021 | M | 0.96 | Conforme planilha detalhada anexada | INSTALAÇÕES SANITÁRIAS |  | 0.96
1.12.4. | BEBEDOUROS |  | -
1.12.4.0.1. | ALVENARIA EM TIJOLO CERÂMICO FURADO 9X19X19 CM, 1 VEZ (ESPESSURA 19 CM), ASSENTADO EM ARGAMASSA TRAÇO 1:2:8 (CIMENTO E AREIA MEDIA NÃO PENEIRADA), PREPARO MANUAL, JUNTA 1 CM (TCPO_04211.8.2) AF_11/2020 | M2 | 15.61 | Conforme planilha detalhada anexada | INSTALAÇÕES SANITÁRIAS |  | 15.61
1.12.4.0.2. | REATERRO MANUAL DE VALAS, COM PLACA VIBRATÓRIA. AF_08/2023 | M3 | 3.06 | Conforme planilha detalhada anexada | INSTALAÇÕES SANITÁRIAS |  | 3.06
1.12.4.0.3. | LASTRO DE CONCRETO MAGRO, APLICADO EM PISOS, LAJES SOBRE SOLO OU RADIERS. AF_08/2017 | M3 | 0.56 | Conforme planilha detalhada anexada | INSTALAÇÕES SANITÁRIAS |  | 0.56
1.12.4.0.4. | IMPERMEABILIZAÇÃO DE SUPERFÍCIE COM ARGAMASSA DE CIMENTO E AREIA, COM ADITIVO IMPERMEABILIZANTE, E = 1,5CM. AF_09/2023 | M2 | 29.18 | Conforme planilha detalhada anexada | INSTALAÇÕES SANITÁRIAS |  | 29.18
1.12.4.0.5. | IMPERMEABILIZAÇÃO DE SUPERFÍCIE COM ARGAMASSA DE CIMENTO E AREIA, COM ADITIVO IMPERMEABILIZANTE, E = 1,5CM. AF_09/2023 | M2 | 5.35 | Conforme planilha detalhada anexada | INSTALAÇÕES SANITÁRIAS |  | 5.35
1.12.5. | CAIXAS DE GORDURA / INSPEÇÃO |  | -
1.12.5.0.1. | CAIXA DE GORDURA 80X80X120XM (CONFORME PROJETO ESPECÍFICO) | UN | 2 | Conforme planilha detalhada anexada | INSTALAÇÕES SANITÁRIAS | [9 empty] | 2
1.12.5.0.2. | CAIXA DE INSPEÇÃO 60X60X60CM EM ALVENARIA - EXECUÇÃO (SINAPI 72289) | UN | 1 | Conforme planilha detalhada anexada | INSTALAÇÕES SANITÁRIAS | [8 empty] | 1
1.12.5.0.3. | CAIXA DE INSPEÇÃO 80X80X80CM EM ALVENARIA - EXECUÇÃO (SINAPI 72289) | UN | 1 | Conforme planilha detalhada anexada | INSTALAÇÕES SANITÁRIAS | [8 empty] | 1
1.12.5.0.4. | CAIXA DE INSPEÇÃO 100X100X100CM EM ALVENARIA - EXECUÇÃO (SINAPI 72289) | UN | 2 | Conforme planilha detalhada anexada | INSTALAÇÕES SANITÁRIAS | [8 empty] | 2
1.12.5.0.5. | CAIXA DE ALVENARIA 80X80X100 FUNDO BRITA COM TAMPA (SINAPI 83447) | UN | 1 | Conforme planilha detalhada anexada | INSTALAÇÕES SANITÁRIAS |  |  | 1
1.12.6. | DESTINO FINAL |  | -
1.12.6.1. | ESCAVAÇÕES/ESTRUTURA/ELEVAÇÕES/ESQUADRIAS |  | -
1.12.6.1.1. | IMPERMEABILIZAÇÃO DE SUPERFÍCIE COM ARGAMASSA DE CIMENTO E AREIA, COM ADITIVO IMPERMEABILIZANTE, E = 1,5CM. AF_09/2023 | M2 | 3.74 | Conforme planilha detalhada anexada | INSTALAÇÕES SANITÁRIAS |  |  | 3.74
1.12.6.1.2. | IMPERMEABILIZAÇÃO DE SUPERFÍCIE COM ARGAMASSA DE CIMENTO E AREIA, COM ADITIVO IMPERMEABILIZANTE, E = 1,5CM. AF_09/2023 | M2 | 9 | Conforme planilha detalhada anexada | INSTALAÇÕES SANITÁRIAS |  |  | 9
1.12.6.1.3. | STOP-LOG DE MADEIRA DE LEI TRATADO COM ÓLEO DE LINHAÇA (SINAPI 73909/001) | M2 | 8.52 | Conforme planilha detalhada anexada | INSTALAÇÕES SANITÁRIAS |  |  | 2.3 | 6.22
1.12.6.2. | TUBULAÇÕES E DRENOS |  | -
1.12.6.2.1. | TUBO DE PVC PARA REDE COLETORA DE ESGOTO DE PAREDE MACIÇA, DN 100 MM, JUNTA ELÁSTICA - FORNECIMENTO E ASSENTAMENTO. AF_01/2021 | M | 1.55 | Conforme planilha detalhada anexada | INSTALAÇÕES SANITÁRIAS | [8 empty] | 1.55
1.12.6.2.2. | LASTRO DE BRITA NR03 (ORSE 02658) | M3 | 0.36 | Conforme planilha detalhada anexada | INSTALAÇÕES SANITÁRIAS |  |  | 0.36
1.12.6.2.3. | TUBO DE PVC CORRUGADO DE DUPLA PAREDE PARA REDE COLETORA DE ESGOTO, DN 200 MM, JUNTA ELÁSTICA - FORNECIMENTO E ASSENTAMENTO. AF_01/2021 | M | 43.65 | Conforme planilha detalhada anexada | INSTALAÇÕES SANITÁRIAS | [8 empty] | 43.65
1.12.6.2.4. | TUBO DE PVC CORRUGADO DE DUPLA PAREDE PARA REDE COLETORA DE ESGOTO, DN 400 MM, JUNTA ELÁSTICA - FORNECIMENTO E ASSENTAMENTO. AF_01/2021 | M | 26 | Conforme planilha detalhada anexada | INSTALAÇÕES SANITÁRIAS | [8 empty] | 26
1.12.6.2.5. | PROTEÇÃO MECÂNICA DE SUPERFICIE HORIZONTAL COM ARGAMASSA DE CIMENTO E AREIA, TRAÇO 1:3, E=3CM. AF_09/2023 | M2 | 2.76 | Conforme planilha detalhada anexada | INSTALAÇÕES SANITÁRIAS | [8 empty] | 2.76
1.13. | INSTALAÇÕES ELÉTRICAS |  | -
1.13.1. | QUADRO DE DISTRIBUIÇÃO |  | -
1.13.1.0.1. | QUADRO DE DISTRIBUIÇÃO DE ENERGIA EM CHAPA DE AÇO GALVANIZADO, DE EMBUTIR, COM BARRAMENTO TRIFÁSICO, PARA 12 DISJUNTORES DIN 100A - FORNECIMENTO E INSTALAÇÃO. AF_10/2020 | UN | 1 | Conforme planilha detalhada anexada | INSTALAÇÕES ELÉTRICAS |  |  |  |  | 1
1.13.1.0.2. | QUADRO DE DISTRIBUIÇÃO DE ENERGIA EM CHAPA DE AÇO GALVANIZADO, DE EMBUTIR, COM BARRAMENTO TRIFÁSICO, PARA 24 DISJUNTORES DIN 100A - FORNECIMENTO E INSTALAÇÃO. AF_10/2020 | UN | 2 | Conforme planilha detalhada anexada | INSTALAÇÕES ELÉTRICAS | [5 empty] | 1 |  |  |  | 1
1.13.1.0.3. | DISJUNTOR MONOPOLAR TIPO NEMA, CORRENTE NOMINAL DE 10 ATÉ 30A - FORNECIMENTO E INSTALAÇÃO. AF_10/2020 | UN | 22 | Conforme planilha detalhada anexada | INSTALAÇÕES ELÉTRICAS |  |  |  |  | 2 | 4 |  |  |  | 16
1.13.1.0.4. | DISJUNTOR TRIPOLAR TIPO DIN, CORRENTE NOMINAL DE 10A - FORNECIMENTO E INSTALAÇÃO. AF_10/2020 | UN | 1 | Conforme planilha detalhada anexada | INSTALAÇÕES ELÉTRICAS | [5 empty] | 1
1.13.1.0.5. | DISJUNTOR TERMOMAGNÉTICO TRIPOLAR , CORRENTE NOMINAL DE 125A - FORNECIMENTO E INSTALAÇÃO. AF_10/2020 | UN | 3 | Conforme planilha detalhada anexada | INSTALAÇÕES ELÉTRICAS | [5 empty] | 2 |  |  |  | 1
1.13.2. | ELETRODUTOS E ACESSÓRIOS |  | -
1.13.2.0.1. | ESCAVAÇÃO MANUAL EM SOLO ATE PROF. DE 1,5M (SINAPI 79517/001) | M3 | 2.64 | Conforme planilha detalhada anexada | INSTALAÇÕES ELÉTRICAS | [8 empty] | 2.64
1.13.2.0.2. | ELETRODUTO RÍGIDO SOLDÁVEL, PVC, DN 32 MM (1''), APARENTE - FORNECIMENTO E INSTALAÇÃO. AF_10/2022 | M | 42.69 | Conforme planilha detalhada anexada | INSTALAÇÕES ELÉTRICAS | [5 empty] | 9.1 |  |  | 25.55 | 8.04
1.13.2.0.3. | ELETRODUTO RÍGIDO SOLDÁVEL, PVC, DN 32 MM (1''), APARENTE - FORNECIMENTO E INSTALAÇÃO. AF_10/2022 | M | 81.94 | Conforme planilha detalhada anexada | INSTALAÇÕES ELÉTRICAS |  |  |  |  | 4.94 | 9.1 |  |  | 35.8 | 32.1
1.13.2.0.4. | ELETRODUTO RÍGIDO SOLDÁVEL, PVC, DN 32 MM (1"), PARA CIRCUITOS TERMINAIS, INSTALADO EM PISO - FORNECIMENTO E INSTALAÇÃO (SINAPI 91866) | M | 77.92 | Conforme planilha detalhada anexada | INSTALAÇÕES ELÉTRICAS | [5 empty] | 3.85 |  |  | 60.1 | 13.97
1.13.2.0.5. | CURVA 90 GRAUS PARA ELETRODUTO, PVC, ROSCÁVEL, DN 32 MM (1"), PARA CIRCUITOS TERMINAIS, INSTALADA EM FORRO - FORNECIMENTO E INSTALAÇÃO. AF_03/2023 | UN | 35 | Conforme planilha detalhada anexada | INSTALAÇÕES ELÉTRICAS |  |  |  |  | 3 | 11 |  |  | 4 | 17
1.13.2.0.6. | LUVA PARA ELETRODUTO, PVC, ROSCÁVEL, DN 32 MM (1"), PARA CIRCUITOS TERMINAIS, INSTALADA EM FORRO - FORNECIMENTO E INSTALAÇÃO. AF_03/2023 | UN | 66 | Conforme planilha detalhada anexada | INSTALAÇÕES ELÉTRICAS |  |  |  |  | 6 | 22 |  |  | 4 | 34
1.13.2.0.7. | CAIXA OCTOGONAL 3" X 3", PVC, INSTALADA EM LAJE - FORNECIMENTO E INSTALAÇÃO. AF_03/2023 | UN | 36 | Conforme planilha detalhada anexada | INSTALAÇÕES ELÉTRICAS | [5 empty] | 4 |  |  |  | 32
1.13.2.0.8. | CAIXA RETANGULAR 4" X 2" MÉDIA (1,30 M DO PISO), PVC, INSTALADA EM PAREDE - FORNECIMENTO E INSTALAÇÃO. AF_03/2023 | UN | 4 | Conforme planilha detalhada anexada | INSTALAÇÕES ELÉTRICAS |  |  |  |  | 1 | 1 |  |  | 1 | 1
1.13.3. | CABOS E FIOS (CONDUTORES) |  | -
1.13.3.0.1. | CABO DE COBRE FLEXÍVEL ISOLADO, 2,5 MM², ANTI-CHAMA 450/750 V, PARA CIRCUITOS TERMINAIS - FORNECIMENTO E INSTALAÇÃO. AF_03/2023 | M | 56.55 | Conforme planilha detalhada anexada | INSTALAÇÕES ELÉTRICAS |  |  |  |  | 11.93 | 44.62
1.13.3.0.2. | CABO DE COBRE FLEXÍVEL ISOLADO, 4 MM², ANTI-CHAMA 450/750 V, PARA CIRCUITOS TERMINAIS - FORNECIMENTO E INSTALAÇÃO. AF_03/2023 | M | 490.68 | Conforme planilha detalhada anexada | INSTALAÇÕES ELÉTRICAS | [9 empty] | 490.68
1.13.3.0.3. | CABO DE COBRE FLEXÍVEL ISOLADO, 6 MM², ANTI-CHAMA 450/750 V, PARA CIRCUITOS TERMINAIS - FORNECIMENTO E INSTALAÇÃO. AF_03/2023 | M | 152.7 | Conforme planilha detalhada anexada | INSTALAÇÕES ELÉTRICAS | [8 empty] | 152.7
1.13.4. | ILUMINAÇÃO E TOMADAS |  | -
1.13.4.0.1. | INTERRUPTOR SIMPLES (1 MÓDULO), 10A/250V, INCLUINDO SUPORTE E PLACA - FORNECIMENTO E INSTALAÇÃO. AF_03/2023 | UN | 5 | Conforme planilha detalhada anexada | INSTALAÇÕES ELÉTRICAS | [5 empty] | 1 |  |  |  | 4
1.13.4.0.2. | TOMADA BAIXA DE EMBUTIR (1 MÓDULO), 2P+T 10 A, INCLUINDO SUPORTE E PLACA - FORNECIMENTO E INSTALAÇÃO. AF_03/2023 | UN | 3 | Conforme planilha detalhada anexada | INSTALAÇÕES ELÉTRICAS |  |  |  |  | 1 | 1 |  |  | 1
1.13.5. | ACESSÓRIOS |  | -
1.13.5.0.1. | CAIXA DE PASSAGEM 40X40X50 FUNDO BRITA COM TAMPA (SINAPI 83447) | UN | 3 | Conforme planilha detalhada anexada | INSTALAÇÕES ELÉTRICAS | [8 empty] | 3
1.14. | DIVERSOS |  | -
1.14.0.0.1. | ESTRUTURA COMPLETA PRÉ-FABRICADA EM CONCRETO ARMADO PARA GALPÃO MEDINDO 9,20 X 25,00 X 7,50M, INCLUSO FUNDAÇÕES, EXCLUSO TELHA DE FIBROCIMENTO - FORNECIMENTO E INSTALAÇÃO AF_01/2021 | UN | 1 | Conforme planilha detalhada anexada | DIVERSOS | [9 empty] | 1
1.14.0.0.2. | GRADEAMENTO DE FERRO EM BARRA CHATA, RETANGULAR 1 1/2" X 1/2" (SEINFRA-CE C1437) | UN | 2 | Conforme planilha detalhada anexada | DIVERSOS |  |  |  | 2

## PO - AMBIENTES
| Item |  |  | Descrição | Unidade | Preço Unit | Agrupador de Eventos | QTD | Total
| 0 |  |  | Construção de Matadouro Publico de Coremas |  |  |  |  | 992469.88
1 | 1.0 | FONTE | CÓDIGO | PLACA DE OBRA |  |  |  |  | 3090
4 | 1.1 |  |  | PLACA INDICATIVA DA OBRA |  | - |  |  | 3090
5 | 1.1.1 | SINAPI | 103689 | FORNECIMENTO E INSTALAÇÃO DE PLACA DE OBRA COM CHAPA GALVANIZADA E ESTRUTURA DE MADEIRA. AF_03/2022_PS | M2 | 386.25 | PLACA INDICATIVA DA OBRA | 8 | 3090
1 | 2.0 |  |  | CURRAL BOVINO |  |  |  |  | 203540.25
6 | 2.1 |  |  | SERVIÇOS PRELIMINARES |  | - |  | 0 | 1765.81
8 | 2.1.1 | MAISGOV CPU | 288 | LOCAÇÃO CONVENCIONAL DE OBRA, ATRAVÉS DE GABARITO DE TÁBUAS CORRIDAS PONTALETADAS, COM REAPROVEITAMENTO DE 10 VEZES (SINAPI 74077/2) AF_10/2021 | M2 | 7.25 | SERVIÇOS PRELIMINARES | 243.56 | 1765.81
9 | 2.2 |  |  | MOVIMENTO DE TERRA |  | - |  | 0 | 2167.17
10 | 2.2.1 | MAISGOV CPU | 13 | ESCAVAÇÃO MANUAL EM SOLO ATE PROF. DE 1,5M (SINAPI 79517/001) | M3 | 44.85 | MOVIMENTO DE TERRA | 31.95 | 1432.96
11 | 2.2.2 | SINAPI | 104737 | REATERRO MANUAL DE VALAS, COM PLACA VIBRATÓRIA. AF_08/2023 | M3 | 22.98 | MOVIMENTO DE TERRA | 31.95 | 734.21
13 | 2.3 |  |  | INFRA E SUPERESTRUTURA |  | - |  | 0 | 71180.08
14 | 2.3.1 |  |  | FUNDAÇÃO |  | - |  | 0 | 43857.07
15 | 2.3.1.1 | SINAPI | 102487 | CONCRETO CICLÓPICO FCK = 15MPA, 30% PEDRA DE MÃO EM VOLUME REAL, INCLUSIVE LANÇAMENTO. AF_05/2021 | M3 | 666.08 | INFRA E SUPERESTRUTURA | 28.15 | 18750.15
16 | 2.3.1.2 | MAISGOV CPU | 1 | ALVENARIA EM TIJOLO CERÂMICO FURADO 9X19X19 CM, 1 VEZ (ESPESSURA 19 CM), ASSENTADO EM ARGAMASSA TRAÇO 1:2:8 (CIMENTO E AREIA MEDIA NÃO PENEIRADA), PREPARO MANUAL, JUNTA 1 CM (TCPO_04211.8.2) AF_11/2020 | M2 | 145.63 | INFRA E SUPERESTRUTURA | 35.18 | 5123.26
17 | 2.3.1.3 | MAISGOV CPU | 15 | FABRICAÇÃO E MONTAGEM DE FÔRMA DE CINTA (SEM ESCORAMENTO), EM CHAPA DE MADEIRA PLASTIFICADA, 18 UTILIZAÇÕES, (SINAPI 92480) AF_11/2020 | M2 | 49.7 | INFRA E SUPERESTRUTURA | 35.18 | 1748.45
18 | 2.3.1.4 | SINAPI | 96541 | FABRICAÇÃO, MONTAGEM E DESMONTAGEM DE FÔRMA PARA SAPATA, EM CHAPA DE MADEIRA COMPENSADA RESINADA, E=17 MM, 4 UTILIZAÇÕES. AF_06/2017 | M2 | 223.95 | INFRA E SUPERESTRUTURA | 12 | 2687.4
20 | 2.3.1.5 | SINAPI | 96620 | LASTRO DE CONCRETO MAGRO, APLICADO EM PISOS, LAJES SOBRE SOLO OU RADIERS. AF_08/2017 | M3 | 711.91 | INFRA E SUPERESTRUTURA | 0.2 | 142.38
21 | 2.3.1.6 | SINAPI | 94971 | CONCRETO FCK = 25MPA, TRAÇO 1:2,3:2,7 (EM MASSA SECA DE CIMENTO/ AREIA MÉDIA/ BRITA 1) - PREPARO MECÂNICO COM BETONEIRA 600 L. AF_05/2021 | M3 | 575.39 | INFRA E SUPERESTRUTURA | 4.23 | 2433.9
22 | 2.3.1.7 | SINAPI | 103670 | LANÇAMENTO COM USO DE BALDES, ADENSAMENTO E ACABAMENTO DE CONCRETO EM ESTRUTURAS. AF_02/2022 | M3 | 307.52 | INFRA E SUPERESTRUTURA | 4.23 | 1300.81
23 | 2.3.1.8 | SINAPI | 96544 | ARMAÇÃO DE BLOCO, VIGA BALDRAME OU SAPATA UTILIZANDO AÇO CA- 50 DE 6,3 MM - MONTAGEM. AF_06/2017 | KG | 18.37 | INFRA E SUPERESTRUTURA | 26.09 | 479.27
24 | 2.3.1.9 | SINAPI | 96545 | ARMAÇÃO DE BLOCO, VIGA BALDRAME OU SAPATA UTILIZANDO AÇO CA- 50 DE 8 MM - MONTAGEM. AF_06/2017 | KG | 16.96 | INFRA E SUPERESTRUTURA | 278.36 | 4720.99
25 | 2.3.1.10 | SINAPI | 96546 | ARMAÇÃO DE BLOCO, VIGA BALDRAME OU SAPATA UTILIZANDO AÇO CA- 50 DE 10 MM - MONTAGEM. AF_06/2017 | KG | 15.07 | INFRA E SUPERESTRUTURA | 38.45 | 579.44
27 | 2.3.1.11 | SINAPI | 96543 | ARMAÇÃO DE BLOCO, VIGA BALDRAME E SAPATA UTILIZANDO AÇO CA-60 DE 5 MM - MONTAGEM. AF_06/2017 | KG | 19.89 | INFRA E SUPERESTRUTURA | 81.81 | 1627.2
28 | 2.3.1.12 | SINAPI | 98557 | IMPERMEABILIZAÇÃO DE SUPERFÍCIE COM EMULSÃO ASFÁLTICA, 2 DEMÃOS. AF_09/2023 | M2 | 60.6 | INFRA E SUPERESTRUTURA | 70.36 | 4263.82
29 | 2.3.2 |  |  | PILARES |  | - |  | 0 | 10408.15
30 | 2.3.2.1 | SINAPI | 92443 | MONTAGEM E DESMONTAGEM DE FÔRMA DE PILARES RETANGULARES E ESTRUTURAS SIMILARES, PÉ-DIREITO SIMPLES, EM CHAPA DE MADEIRA COMPENSADA PLASTIFICADA, 18 UTILIZAÇÕES. AF_09/2020 | M2 | 51.94 | INFRA E SUPERESTRUTURA | 47.04 | 2443.26
32 | 2.3.2.2 | SINAPI | 94971 | CONCRETO FCK = 25MPA, TRAÇO 1:2,3:2,7 (EM MASSA SECA DE CIMENTO/ AREIA MÉDIA/ BRITA 1) - PREPARO MECÂNICO COM BETONEIRA 600 L. AF_05/2021 | M3 | 575.39 | INFRA E SUPERESTRUTURA | 4.05 | 2330.33
33 | 2.3.2.3 | SINAPI | 103670 | LANÇAMENTO COM USO DE BALDES, ADENSAMENTO E ACABAMENTO DE CONCRETO EM ESTRUTURAS. AF_02/2022 | M3 | 307.52 | INFRA E SUPERESTRUTURA | 4.05 | 1245.46
34 | 2.3.2.4 | SINAPI | 92761 | ARMAÇÃO DE PILAR OU VIGA DE ESTRUTURA CONVENCIONAL DE CONCRETO ARMADO UTILIZANDO AÇO CA-50 DE 8,0 MM - MONTAGEM. AF_06/2022 | KG | 14.64 | INFRA E SUPERESTRUTURA | 151.09 | 2211.96
35 | 2.3.2.5 | SINAPI | 92762 | ARMAÇÃO DE PILAR OU VIGA DE ESTRUTURA CONVENCIONAL DE CONCRETO ARMADO UTILIZANDO AÇO CA-50 DE 10,0 MM - MONTAGEM. AF_06/2022 | KG | 13.15 | INFRA E SUPERESTRUTURA | 52.27 | 687.35
37 | 2.3.2.6 | SINAPI | 92759 | ARMAÇÃO DE PILAR OU VIGA DE ESTRUTURA CONVENCIONAL DE CONCRETO ARMADO UTILIZANDO AÇO CA-60 DE 5,0 MM - MONTAGEM. AF_06/2022 | KG | 16.16 | INFRA E SUPERESTRUTURA | 92.19 | 1489.79
38 | 2.3.3 |  |  | VIGAS |  | - |  | 0 | 10577.8
39 | 2.3.3.1 | SINAPI | 92478 | MONTAGEM E DESMONTAGEM DE FÔRMA DE VIGA, ESCORAMENTO METÁLICO, PÉ-DIREITO SIMPLES, EM CHAPA DE MADEIRA PLASTIFICADA, 18 UTILIZAÇÕES. AF_09/2020 | M2 | 93.34 | INFRA E SUPERESTRUTURA | 23.67 | 2209.36
41 | 2.3.3.2 | MAISGOV CPU | 15 | FABRICAÇÃO E MONTAGEM DE FÔRMA DE CINTA (SEM ESCORAMENTO), EM CHAPA DE MADEIRA PLASTIFICADA, 18 UTILIZAÇÕES, (SINAPI 92480) AF_11/2020 | M2 | 49.7 | INFRA E SUPERESTRUTURA | 28.72 | 1427.38
42 | 2.3.3.3 | SINAPI | 94971 | CONCRETO FCK = 25MPA, TRAÇO 1:2,3:2,7 (EM MASSA SECA DE CIMENTO/ AREIA MÉDIA/ BRITA 1) - PREPARO MECÂNICO COM BETONEIRA 600 L. AF_05/2021 | M3 | 575.39 | INFRA E SUPERESTRUTURA | 4.34 | 2497.19
43 | 2.3.3.4 | SINAPI | 103670 | LANÇAMENTO COM USO DE BALDES, ADENSAMENTO E ACABAMENTO DE CONCRETO EM ESTRUTURAS. AF_02/2022 | M3 | 307.52 | INFRA E SUPERESTRUTURA | 4.34 | 1334.64
44 | 2.3.3.5 | SINAPI | 92760 | ARMAÇÃO DE PILAR OU VIGA DE ESTRUTURA CONVENCIONAL DE CONCRETO ARMADO UTILIZANDO AÇO CA-50 DE 6,3 MM - MONTAGEM. AF_06/2022 | KG | 15.45 | INFRA E SUPERESTRUTURA | 139.91 | 2161.61
48 | 2.3.3.6 | SINAPI | 92759 | ARMAÇÃO DE PILAR OU VIGA DE ESTRUTURA CONVENCIONAL DE CONCRETO ARMADO UTILIZANDO AÇO CA-60 DE 5,0 MM - MONTAGEM. AF_06/2022 | KG | 16.16 | INFRA E SUPERESTRUTURA | 58.64 | 947.62
49 | 2.3.4 |  |  | LAJES |  | - |  | 0 | 6337.06
56 | 2.3.4.1 | MAISGOV CPU | 17 | LAJE PRÉ-FABRICADA TRELIÇADA PARA PISO OU COBERTURA, INTEREIXO 38CM, H=12CM, EL. ENCHIMENTO EM BLOCO CERÂMICO H=8CM, INCLUSIVE ESCORAMENTO EM MADEIRA E CAPEAMENTO 4CM (04254/ORSE) AF_11/2020 | M2 | 184.07 | INFRA E SUPERESTRUTURA | 13.6 | 2503.35
57 | 2.3.4.2 | MAISGOV CPU | 81 | FORNECIMENTO E INSTALAÇÃO DE TELA DE ACO SOLDADA NERVURADA, CA-60, Q-92, (1,48 KG/M2), DIAMETRO DO FIO = 4,2MM, LARGURA = 2,45 X 6,0 M DE COMPRIMENTO, ESPACAMENTO DA MALHA = 15 X 15 CM (3637/ORSE) AF_11/2020 | M2 | 28.4 | INFRA E SUPERESTRUTURA | 13.6 | 386.24
58 | 2.3.4.3 | SINAPI | 87735 | CONTRAPISO EM ARGAMASSA TRAÇO 1:4 (CIMENTO E AREIA), PREPARO MECÂNICO COM BETONEIRA 400 L, APLICADO EM ÁREAS MOLHADAS SOBRE LAJE, ADERIDO, ACABAMENTO NÃO REFORÇADO, ESPESSURA 2CM. AF_07/2021 | M2 | 48.33 | INFRA E SUPERESTRUTURA | 13.6 | 657.29
59 | 2.3.4.4 | SINAPI | 98546 | IMPERMEABILIZAÇÃO DE SUPERFÍCIE COM MANTA ASFÁLTICA, UMA CAMADA, INCLUSIVE APLICAÇÃO DE PRIMER ASFÁLTICO, E=4MM. AF_09/2023 | M2 | 146.78 | INFRA E SUPERESTRUTURA | 13.6 | 1996.21
60 | 2.3.4.5 | SINAPI | 98565 | PROTEÇÃO MECÂNICA DE SUPERFICIE HORIZONTAL COM ARGAMASSA DE CIMENTO E AREIA, TRAÇO 1:3, E=3CM. AF_09/2023 | M2 | 58.38 | INFRA E SUPERESTRUTURA | 13.6 | 793.97
62 | 2.3.5 |  |  | ELEVAÇÃO |  | - |  | 0 | 29754.01
64 | 2.3.5.1 | MAISGOV CPU | 1 | ALVENARIA EM TIJOLO CERÂMICO FURADO 9X19X19 CM, 1 VEZ (ESPESSURA 19 CM), ASSENTADO EM ARGAMASSA TRAÇO 1:2:8 (CIMENTO E AREIA MEDIA NÃO PENEIRADA), PREPARO MANUAL, JUNTA 1 CM (TCPO_04211.8.2) AF_11/2020 | M2 | 145.63 | ELEVAÇÃO | 202.99 | 29561.43
66 | 2.3.5.2 | SINAPI | 93184 | VERGA PRÉ-MOLDADA PARA PORTAS COM ATÉ 1,5 M DE VÃO. AF_03/2016 | M | 40.12 | ELEVAÇÃO | 4.8 | 192.58
74 | 2.4 |  |  | PAVIMENTAÇÃO |  | - |  | 0 | 21614.89
75 | 2.4.1 |  |  | PISO INTERNO |  | - |  | 0 | 2843.42
76 | 2.4.1.1 | SINAPI | 96620 | LASTRO DE CONCRETO MAGRO, APLICADO EM PISOS, LAJES SOBRE SOLO OU RADIERS. AF_08/2017 | M3 | 711.91 | PAVIMENTAÇÃO | 1.09 | 775.98
78 | 2.4.1.2 | MAISGOV CPU | 19 | PISO EM CONCRETO 25MPA PREPARO MECÂNICO, ESPESSURA 7 CM, COM ARMAÇÃO EM TELA SOLDADA Q-196, INCLUSO LONA PLÁSTICA 150 MICRAS (08607/ORSE) AF_07/2021 | M2 | 94.49 | PAVIMENTAÇÃO | 21.88 | 2067.44
82 | 2.4.2 |  |  | PAVIMENTAÇÃO EXTERNA |  | - |  | 0 | 18771.47
83 | 2.4.2.1 | MAISGOV CPU | 73 | MEIO-FIO GRANÍTICO 100X10X30 CM (COMPRIMENTO X BASE X ALTURA) SOBRE BASE DE CONCRETO SIMPLES E REJUNTADO COM ARGAMASSA TRAÇO 1:3 (CIMENTO E AREIA) (SINAPI 72967) | M | 45.5 | PAVIMENTAÇÃO | 2.1 | 95.55
84 | 2.4.2.2 | SINAPI | 101169 | EXECUÇÃO DE PAVIMENTO EM PARALELEPÍPEDOS, REJUNTAMENTO COM ARGAMASSA TRAÇO 1:3 (CIMENTO E AREIA). AF_05/2020 | M2 | 102.79 | PAVIMENTAÇÃO | 181.69 | 18675.92
85 | 2.5 |  |  | REVESTIMENTO |  | - |  | 0 | 21508.26
86 | 2.5.1 | SINAPI | 87879 | CHAPISCO APLICADO EM ALVENARIAS E ESTRUTURAS DE CONCRETO INTERNAS, COM COLHER DE PEDREIRO. ARGAMASSA TRAÇO 1:3 COM PREPARO EM BETONEIRA 400L. AF_10/2022 | M2 | 4.72 | REVESTIMENTO | 457.72 | 2160.44
88 | 2.5.2 | SINAPI | 87529 | MASSA ÚNICA, PARA RECEBIMENTO DE PINTURA, EM ARGAMASSA TRAÇO 1:2:8, PREPARO MECÂNICO COM BETONEIRA 400L, APLICADA MANUALMENTE EM FACES INTERNAS DE PAREDES, ESPESSURA DE 20MM, COM EXECUÇÃO DE TALISCAS. AF_06/2014 | M2 | 42.27 | REVESTIMENTO | 457.72 | 19347.82
91 | 2.6 |  |  | PINTURA |  | - |  | 0 | 3025.53
94 | 2.6.1 | MAISGOV CPU | 329 | CAIAÇÃO EM DUAS DEMÃOS COM CAL HIDRATADA (SEINFRA-CE C0588) AF_11/2020 | M2 | 6.61 | PINTURA | 457.72 | 3025.53
95 | 2.7 |  |  | ESQUADRIAS |  | - |  | 0 | 27512.44
100 | 2.7.1 | MAISGOV CPU | 27 | PORTEIRA PARA CURRAIS, ESTRUTURADO EM TUBO DE AÇO GALVANIZADO, COM COSTURA, DIÂMETRO 3", COM FECHAMENTO EM MADEIRA (ORSE 03211) | M2 | 1277.96 | ESQUADRIAS | 12.6 | 16102.3
101 | 2.7.2 | MAISGOV CPU | 290 | PORTEIRA DE CORRER PARA CURRAIS, ESTRUTURADO EM TUBO DE AÇO GALVANIZADO, COM COSTURA, DIÂMETRO 3", COM FECHAMENTO EM MADEIRA (ORSE 03211) | M2 | 1358.35 | ESQUADRIAS | 8.4 | 11410.14
102 | 2.8 |  |  | INSTALAÇÕES HIDRÁULICAS |  | - |  | 0 | 11514.1
103 | 2.8.1 |  |  | TUBULAÇÕES E CONEXÕES EM PVC |  | - |  | 0 | 40.92
114 | 2.8.1.1 | SINAPI | 89383 | ADAPTADOR CURTO COM BOLSA E ROSCA PARA REGISTRO, PVC, SOLDÁVEL, DN 25MM X 3/4 , INSTALADO EM RAMAL OU SUB-RAMAL DE ÁGUA - FORNECIMENTO E INSTALAÇÃO. AF_06/2022 | UN | 6.82 | INSTALAÇÕES HIDRÁULICAS | 6 | 40.92
121 | 2.8.2 |  |  | TUBULAÇÕES E CONEXÕES EM AÇO GALVANIZADO |  | - |  | 0 | 10830.63
122 | 2.8.2.1 | MAISGOV CPU | 38 | TUBO AÇO GALVANIZADO C/COSTURA 3/4" (25MM), P/CONDUÇÃO FLUIDOS, CLASSE LEVE, E=2,65MM, 2,11KG/M, NBR-5580 (ORSE 00886) | M | 64.33 | INSTALAÇÕES HIDRÁULICAS | 23.73 | 1526.55
123 | 2.8.2.2 | MAISGOV CPU | 39 | TUBO AÇO GALVANIZADO C/COSTURA 1" (32MM), P/CONDUÇÃO FLUIDOS, CLASSE LEVE, E=2,65MM, 2,71KG/M, NBR-5580 (ORSE 00887) | M | 89.01 | INSTALAÇÕES HIDRÁULICAS | 90.01 | 8011.79
124 | 2.8.2.3 | MAISGOV CPU | 40 | TUBO AÇO GALVANIZADO C/COSTURA 1 1/2" (40MM), P/CONDUÇÃO FLUIDOS, CLASSE LEVE, E=3,00MM, 3,48KG/M, NBR-5580 (ORSE 00888) | M | 112.42 | INSTALAÇÕES HIDRÁULICAS | 1.1 | 123.66
125 | 2.8.2.4 | MAISGOV CPU | 338 | TUBO AÇO GALVANIZADO C/COSTURA 1 1/4" (32MM), P/CONDUÇÃO FLUIDOS, CLASSE LEVE, E=2,65MM, 2,71KG/M, NBR-5580. (ORSE 00887) | M | 113.9 | INSTALAÇÕES HIDRÁULICAS | 0.5 | 56.95
127 | 2.8.2.5 | MAISGOV CPU | 47 | COTOVELO 90 GRAUS AÇO GALVANIZADO DN=25MM (3/4") (SEINFRA - CE C0942) | UN | 34.05 | INSTALAÇÕES HIDRÁULICAS | 2 | 68.1
128 | 2.8.2.6 | MAISGOV CPU | 46 | COTOVELO 90 GRAUS AÇO GALVANIZADO DN=32MM (1") (SEINFRA - CE C0943) | UN | 56.12 | INSTALAÇÕES HIDRÁULICAS | 10 | 561.2
129 | 2.8.2.7 | MAISGOV CPU | 339 | COTOVELO 90 GRAUS AÇO GALVANIZADO DN=32MM (1 1/4") (SEINFRA - CE C0944) | UN | 68.04 | INSTALAÇÕES HIDRÁULICAS | 1 | 68.04
130 | 2.8.2.8 | MAISGOV CPU | 45 | COTOVELO 90 GRAUS AÇO GALVANIZADO DN=40MM (1 1/2") (SEINFRA - CE C0944) | UN | 68.04 | INSTALAÇÕES HIDRÁULICAS | 1 | 68.04
131 | 2.8.2.9 | MAISGOV CPU | 42 | BUJÃO EM AÇO GALVANIZADO DN=32MM (1") (SEINFRA - CE C0511) | UN | 25.34 | INSTALAÇÕES HIDRÁULICAS | 4 | 101.36
132 | 2.8.2.10 | SINAPI | 92939 | LUVA DE REDUÇÃO, EM FERRO GALVANIZADO, 1" X 3/4", CONEXÃO ROSQUEADA, INSTALADO EM REDE DE ALIMENTAÇÃO PARA SPRINKLER - FORNECIMENTO E INSTALAÇÃO. AF_10/2020 | UN | 33.35 | INSTALAÇÕES HIDRÁULICAS | 1 | 33.35
133 | 2.8.2.11 | SINAPI | 92940 | LUVA DE REDUÇÃO, EM FERRO GALVANIZADO, 1 1/4" X 1", CONEXÃO ROSQUEADA, INSTALADO EM REDE DE ALIMENTAÇÃO PARA SPRINKLER - FORNECIMENTO E INSTALAÇÃO. AF_10/2020 | UN | 43.18 | INSTALAÇÕES HIDRÁULICAS | 1 | 43.18
134 | 2.8.2.12 | SINAPI | 92943 | LUVA DE REDUÇÃO, EM FERRO GALVANIZADO, 1 1/2" X 1 1/4", CONEXÃO ROSQUEADA, INSTALADO EM REDE DE ALIMENTAÇÃO PARA SPRINKLER - FORNECIMENTO E INSTALAÇÃO. AF_10/2020 | UN | 49.93 | INSTALAÇÕES HIDRÁULICAS | 1 | 49.93
135 | 2.8.2.13 | SINAPI | 92681 | TÊ, EM FERRO GALVANIZADO, CONEXÃO ROSQUEADA, DN 25 (1"), INSTALADO EM REDE DE ALIMENTAÇÃO PARA SPRINKLER - FORNECIMENTO E INSTALAÇÃO. AF_10/2020 | UN | 59.24 | INSTALAÇÕES HIDRÁULICAS | 2 | 118.48
139 | 2.8.3 |  |  | REGISTROS E CONEXÕES |  | - |  | 0 | 280.21
140 | 2.8.3.1 | SINAPI | 89353 | REGISTRO DE GAVETA BRUTO, LATÃO, ROSCÁVEL, 3/4" - FORNECIMENTO E INSTALAÇÃO. AF_08/2021 | UN | 49.34 | INSTALAÇÕES HIDRÁULICAS | 3 | 148.02
141 | 2.8.3.2 | SINAPI | 94497 | REGISTRO DE GAVETA BRUTO, LATÃO, ROSCÁVEL, 1 1/2" - FORNECIMENTO E INSTALAÇÃO. AF_08/2021 | UN | 132.19 | INSTALAÇÕES HIDRÁULICAS | 1 | 132.19
145 | 2.8.4 |  |  | LOUÇAS, METAIS E ACABAMENTOS |  | - |  | 0 | 362.34
146 | 2.8.4.1 | SINAPI | 94796 | TORNEIRA DE BOIA PARA CAIXA D'ÁGUA, ROSCÁVEL, 3/4" - FORNECIMENTO E INSTALAÇÃO. AF_08/2021 | UN | 48.08 | INSTALAÇÕES HIDRÁULICAS | 3 | 144.24
147 | 2.8.4.2 | MAISGOV CPU | 9 | TORNEIRA DE METAL, PADRÃO POPULAR, 1/2" OU 3/4" (SINAPI 94796) AF_01/2021 | UN | 72.7 | INSTALAÇÕES HIDRÁULICAS | 3 | 218.1
151 | 2.9 |  |  | INSTALAÇÕES SANITÁRIAS |  | - |  | 0 | 13497.96
152 | 2.9.1 |  |  | TUBULAÇÕES E CONEXÕES |  | - |  | 0 | 1153.66
157 | 2.9.1.1 | SINAPI | 89849 | TUBO PVC, SERIE NORMAL, ESGOTO PREDIAL, DN 150 MM, FORNECIDO E INSTALADO EM SUBCOLETOR AÉREO DE ESGOTO SANITÁRIO. AF_08/2022 | M | 62.84 | INSTALAÇÕES SANITÁRIAS | 15.56 | 977.79
165 | 2.9.1.2 | SINAPI | 89854 | JOELHO 90 GRAUS, PVC, SERIE NORMAL, ESGOTO PREDIAL, DN 150 MM, JUNTA ELÁSTICA, FORNECIDO E INSTALADO EM SUBCOLETOR AÉREO DE ESGOTO SANITÁRIO. AF_08/2022 | UN | 120.56 | INSTALAÇÕES SANITÁRIAS | 1 | 120.56
173 | 2.9.1.3 | SINAPI | 95693 | LUVA SIMPLES, PVC, SÉRIE NORMAL, ESGOTO PREDIAL, DN 150 MM, JUNTA ELÁSTICA, FORNECIDO E INSTALADO EM SUBCOLETOR AÉREO DE ESGOTO SANITÁRIO. AF_08/2022 | UN | 55.31 | INSTALAÇÕES SANITÁRIAS | 1 | 55.31
183 | 2.9.2 |  |  | CANALETAS |  | - |  | 0 | 7725.67
184 | 2.9.2.1 | MAISGOV CPU | 13 | ESCAVAÇÃO MANUAL EM SOLO ATE PROF. DE 1,5M (SINAPI 79517/001) | M3 | 44.85 | INSTALAÇÕES SANITÁRIAS | 12.99 | 582.6
185 | 2.9.2.2 | SINAPI | 96620 | LASTRO DE CONCRETO MAGRO, APLICADO EM PISOS, LAJES SOBRE SOLO OU RADIERS. AF_08/2017 | M3 | 711.91 | INSTALAÇÕES SANITÁRIAS | 2.16 | 1537.73
186 | 2.9.2.3 | MAISGOV CPU | 14 | ALVENARIA DE VEDAÇÃO DE BLOCOS CERÂMICOS FURADOS NA HORIZONTAL DE 9X19X19CM, E=9CM (1/2 VEZ), SEM EXECUÇÃO DE TELA DE AÇO SOLDADA (SINAPI 87503) | M2 | 85.12 | INSTALAÇÕES SANITÁRIAS | 20.48 | 1743.26
187 | 2.9.2.4 | SINAPI | 98562 | IMPERMEABILIZAÇÃO DE SUPERFÍCIE COM ARGAMASSA DE CIMENTO E AREIA, COM ADITIVO IMPERMEABILIZANTE, E = 1,5CM. AF_09/2023 | M2 | 54.34 | INSTALAÇÕES SANITÁRIAS | 24.82 | 1348.72
188 | 2.9.2.5 | SINAPI | 98562 | IMPERMEABILIZAÇÃO DE SUPERFÍCIE COM ARGAMASSA DE CIMENTO E AREIA, COM ADITIVO IMPERMEABILIZANTE, E = 1,5CM. AF_09/2023 | M2 | 54.34 | INSTALAÇÕES SANITÁRIAS | 39.96 | 2171.43
189 | 2.9.2.6 | MAISGOV CPU | 304 | GRELHA EM AÇO CA-25 Ø 12,5 MM ESTRUTURADA EM CANTONEIRA DE FERRO 1X3/16", COM LARGURA 50CM (SEINFRA - CE C1437) AF_10/2021 | M | 356.18 | INSTALAÇÕES SANITÁRIAS | 0.96 | 341.93
190 | 2.9.3 |  |  | BEBEDOUROS |  | - |  | 0 | 4618.63
191 | 2.9.3.1 | MAISGOV CPU | 1 | ALVENARIA EM TIJOLO CERÂMICO FURADO 9X19X19 CM, 1 VEZ (ESPESSURA 19 CM), ASSENTADO EM ARGAMASSA TRAÇO 1:2:8 (CIMENTO E AREIA MEDIA NÃO PENEIRADA), PREPARO MANUAL, JUNTA 1 CM (TCPO_04211.8.2) AF_11/2020 | M2 | 145.63 | INSTALAÇÕES SANITÁRIAS | 15.61 | 2273.28
192 | 2.9.3.2 | SINAPI | 104737 | REATERRO MANUAL DE VALAS, COM PLACA VIBRATÓRIA. AF_08/2023 | M3 | 22.98 | INSTALAÇÕES SANITÁRIAS | 3.06 | 70.32
193 | 2.9.3.3 | MAISGOV CPU | 96620 | LASTRO DE CONCRETO MAGRO, APLICADO EM PISOS, LAJES SOBRE SOLO OU RADIERS. AF_08/2017 | M3 | 711.91 | INSTALAÇÕES SANITÁRIAS | 0.56 | 398.67
194 | 2.9.3.4 | SINAPI | 98562 | IMPERMEABILIZAÇÃO DE SUPERFÍCIE COM ARGAMASSA DE CIMENTO E AREIA, COM ADITIVO IMPERMEABILIZANTE, E = 1,5CM. AF_09/2023 | M2 | 54.34 | INSTALAÇÕES SANITÁRIAS | 29.18 | 1585.64
195 | 2.9.3.5 | SINAPI | 98562 | IMPERMEABILIZAÇÃO DE SUPERFÍCIE COM ARGAMASSA DE CIMENTO E AREIA, COM ADITIVO IMPERMEABILIZANTE, E = 1,5CM. AF_09/2023 | M2 | 54.34 | INSTALAÇÕES SANITÁRIAS | 5.35 | 290.72
1 | 3.0 |  |  | ESTERQUEI RA |  |  |  |  | 6677.63
9 | 3.1 |  |  | MOVIMENTO DE TERRA |  | - |  | 0 | 396.47
10 | 3.1.1 | MAISGOV CPU | 13 | ESCAVAÇÃO MANUAL EM SOLO ATE PROF. DE 1,5M (SINAPI 79517/001) | M3 | 44.85 | MOVIMENTO DE TERRA | 8.84 | 396.47
13 | 3.2 |  |  | INFRA E SUPERESTRUTURA |  | - |  | 0 | 3866.6
14 | 3.2.1 |  |  | FUNDAÇÃO |  | - |  | 0 | 2914.36
15 | 3.2.1.1 | SINAPI | 102487 | CONCRETO CICLÓPICO FCK = 15MPA, 30% PEDRA DE MÃO EM VOLUME REAL, INCLUSIVE LANÇAMENTO. AF_05/2021 | M3 | 666.08 | INFRA E SUPERESTRUTURA | 1.56 | 1039.08
16 | 3.2.1.2 | MAISGOV CPU | 1 | ALVENARIA EM TIJOLO CERÂMICO FURADO 9X19X19 CM, 1 VEZ (ESPESSURA 19 CM), ASSENTADO EM ARGAMASSA TRAÇO 1:2:8 (CIMENTO E AREIA MEDIA NÃO PENEIRADA), PREPARO MANUAL, JUNTA 1 CM (TCPO_04211.8.2) AF_11/2020 | M2 | 145.63 | INFRA E SUPERESTRUTURA | 7.66 | 1115.53
17 | 3.2.1.3 | MAISGOV CPU | 15 | FABRICAÇÃO E MONTAGEM DE FÔRMA DE CINTA (SEM ESCORAMENTO), EM CHAPA DE MADEIRA PLASTIFICADA, 18 UTILIZAÇÕES, (SINAPI 92480) AF_11/2020 | M2 | 49.7 | INFRA E SUPERESTRUTURA | 2.7 | 134.19
21 | 3.2.1.4 | SINAPI | 94971 | CONCRETO FCK = 25MPA, TRAÇO 1:2,3:2,7 (EM MASSA SECA DE CIMENTO/ AREIA MÉDIA/ BRITA 1) - PREPARO MECÂNICO COM BETONEIRA 600 L. AF_05/2021 | M3 | 575.39 | INFRA E SUPERESTRUTURA | 0.26 | 149.6
22 | 3.2.1.5 | SINAPI | 103670 | LANÇAMENTO COM USO DE BALDES, ADENSAMENTO E ACABAMENTO DE CONCRETO EM ESTRUTURAS. AF_02/2022 | M3 | 307.52 | INFRA E SUPERESTRUTURA | 0.26 | 79.96
24 | 3.2.1.6 | SINAPI | 96545 | ARMAÇÃO DE BLOCO, VIGA BALDRAME OU SAPATA UTILIZANDO AÇO CA- 50 DE 8 MM - MONTAGEM. AF_06/2017 | KG | 16.96 | INFRA E SUPERESTRUTURA | 15.48 | 262.54
27 | 3.2.1.7 | SINAPI | 96543 | ARMAÇÃO DE BLOCO, VIGA BALDRAME E SAPATA UTILIZANDO AÇO CA-60 DE 5 MM - MONTAGEM. AF_06/2017 | KG | 19.89 | INFRA E SUPERESTRUTURA | 6.71 | 133.46
29 | 3.2.2 |  |  | PILARES |  | - |  | 0 | 346.85
30 | 3.2.2.1 | SINAPI | 92443 | MONTAGEM E DESMONTAGEM DE FÔRMA DE PILARES RETANGULARES E ESTRUTURAS SIMILARES, PÉ-DIREITO SIMPLES, EM CHAPA DE MADEIRA COMPENSADA PLASTIFICADA, 18 UTILIZAÇÕES. AF_09/2020 | M2 | 51.94 | INFRA E SUPERESTRUTURA | 0.8 | 41.55
32 | 3.2.2.2 | SINAPI | 94971 | CONCRETO FCK = 25MPA, TRAÇO 1:2,3:2,7 (EM MASSA SECA DE CIMENTO/ AREIA MÉDIA/ BRITA 1) - PREPARO MECÂNICO COM BETONEIRA 600 L. AF_05/2021 | M3 | 575.39 | INFRA E SUPERESTRUTURA | 0.12 | 69.05
33 | 3.2.2.3 | SINAPI | 103670 | LANÇAMENTO COM USO DE BALDES, ADENSAMENTO E ACABAMENTO DE CONCRETO EM ESTRUTURAS. AF_02/2022 | M3 | 307.52 | INFRA E SUPERESTRUTURA | 0.12 | 36.9
34 | 3.2.2.4 | SINAPI | 92761 | ARMAÇÃO DE PILAR OU VIGA DE ESTRUTURA CONVENCIONAL DE CONCRETO ARMADO UTILIZANDO AÇO CA-50 DE 8,0 MM - MONTAGEM. AF_06/2022 | KG | 14.64 | INFRA E SUPERESTRUTURA | 8.97 | 131.32
37 | 3.2.2.5 | SINAPI | 92759 | ARMAÇÃO DE PILAR OU VIGA DE ESTRUTURA CONVENCIONAL DE CONCRETO ARMADO UTILIZANDO AÇO CA-60 DE 5,0 MM - MONTAGEM. AF_06/2022 | KG | 16.16 | INFRA E SUPERESTRUTURA | 4.21 | 68.03
38 | 3.2.3 |  |  | VIGAS |  | - |  | 0 | 605.39
41 | 3.2.3.1 | MAISGOV CPU | 15 | FABRICAÇÃO E MONTAGEM DE FÔRMA DE CINTA (SEM ESCORAMENTO), EM CHAPA DE MADEIRA PLASTIFICADA, 18 UTILIZAÇÕES, (SINAPI 92480) AF_11/2020 | M2 | 49.7 | INFRA E SUPERESTRUTURA | 2.7 | 134.19
42 | 3.2.3.2 | SINAPI | 94971 | CONCRETO FCK = 25MPA, TRAÇO 1:2,3:2,7 (EM MASSA SECA DE CIMENTO/ AREIA MÉDIA/ BRITA 1) - PREPARO MECÂNICO COM BETONEIRA 600 L. AF_05/2021 | M3 | 575.39 | INFRA E SUPERESTRUTURA | 0.14 | 80.55
43 | 3.2.3.3 | SINAPI | 103670 | LANÇAMENTO COM USO DE BALDES, ADENSAMENTO E ACABAMENTO DE CONCRETO EM ESTRUTURAS. AF_02/2022 | M3 | 307.52 | INFRA E SUPERESTRUTURA | 0.14 | 43.05
44 | 3.2.3.4 | SINAPI | 92760 | ARMAÇÃO DE PILAR OU VIGA DE ESTRUTURA CONVENCIONAL DE CONCRETO ARMADO UTILIZANDO AÇO CA-50 DE 6,3 MM - MONTAGEM. AF_06/2022 | KG | 15.45 | INFRA E SUPERESTRUTURA | 15.48 | 239.17
48 | 3.2.3.5 | SINAPI | 92759 | ARMAÇÃO DE PILAR OU VIGA DE ESTRUTURA CONVENCIONAL DE CONCRETO ARMADO UTILIZANDO AÇO CA-60 DE 5,0 MM - MONTAGEM. AF_06/2022 | KG | 16.16 | INFRA E SUPERESTRUTURA | 6.71 | 108.43
74 | 3.3 |  |  | PAVIMENTAÇÃO |  | - |  | 0 | 353.39
75 | 3.3.1 |  |  | PISO INTERNO |  | - |  | 0 | 353.39
78 | 3.3.1.1 | MAISGOV CPU | 19 | PISO EM CONCRETO 25MPA PREPARO MECÂNICO, ESPESSURA 7 CM, COM ARMAÇÃO EM TELA SOLDADA Q-196, INCLUSO LONA PLÁSTICA 150 MICRAS (08607/ORSE) AF_07/2021 | M2 | 94.49 | PAVIMENTAÇÃO | 3.74 | 353.39
85 | 3.3.2 |  |  | REVESTIMENTO |  | - |  | 0 | 42.48
86 | 3.3.2.1 | SINAPI | 87879 | CHAPISCO APLICADO EM ALVENARIAS E ESTRUTURAS DE CONCRETO INTERNAS, COM COLHER DE PEDREIRO. ARGAMASSA TRAÇO 1:3 COM PREPARO EM BETONEIRA 400L. AF_10/2022 | M2 | 4.72 | REVESTIMENTO | 9 | 42.48
151 | 3.4 |  |  | INSTALAÇÕES SANITÁRIAS |  | - |  | 0 | 2018.69
196 | 3.4.1 |  |  | CAIXAS DE GORDURA / INSPEÇÃO |  | - |  | 0 | 537.34
201 | 3.4.1.1 | MAISGOV CPU | 340 | CAIXA DE ALVENARIA 80X80X100 FUNDO BRITA COM TAMPA (SINAPI 83447) | UN | 537.34 | INSTALAÇÕES SANITÁRIAS | 1 | 537.34
202 | 3.5 |  |  | DESTINO FINAL |  | - |  | 0 | 1481.35
203 | 3.5.1 |  |  | ESCAVAÇÕES/ESTRUTURA/ELEVAÇÕES/ESQUADRIAS |  | - |  | 0 | 1409.09
204 | 3.5.1.1 | SINAPI | 98562 | IMPERMEABILIZAÇÃO DE SUPERFÍCIE COM ARGAMASSA DE CIMENTO E AREIA, COM ADITIVO IMPERMEABILIZANTE, E = 1,5CM. AF_09/2023 | M2 | 54.34 | INSTALAÇÕES SANITÁRIAS | 3.74 | 203.23
205 | 3.5.1.2 | SINAPI | 98562 | IMPERMEABILIZAÇÃO DE SUPERFÍCIE COM ARGAMASSA DE CIMENTO E AREIA, COM ADITIVO IMPERMEABILIZANTE, E = 1,5CM. AF_09/2023 | M2 | 54.34 | INSTALAÇÕES SANITÁRIAS | 9 | 489.06
206 | 3.5.1.3 | MAISGOV CPU | 71 | STOP-LOG DE MADEIRA DE LEI TRATADO COM ÓLEO DE LINHAÇA (SINAPI 73909/001) | M2 | 311.65 | INSTALAÇÕES SANITÁRIAS | 2.3 | 716.8
207 | 3.6 |  |  | TUBULAÇÕES E DRENOS |  | - |  | 0 | 72.26
209 | 3.6.1 | MAISGOV CPU | 128 | LASTRO DE BRITA NR03 (ORSE 02658) | M3 | 200.72 | INSTALAÇÕES SANITÁRIAS | 0.36 | 72.26
1 | 4.0 |  |  | GRADEAME NTO / CAIXA DE AREIA / CALHA DE PARSHAL |  |  |  |  | 24594.13
6 | 4.1 |  |  | SERVIÇOS PRELIMINARES |  | - |  | 0 | 163.85
8 | 4.1.1 | MAISGOV CPU | 288 | LOCAÇÃO CONVENCIONAL DE OBRA, ATRAVÉS DE GABARITO DE TÁBUAS CORRIDAS PONTALETADAS, COM REAPROVEITAMENTO DE 10 VEZES (SINAPI 74077/2) AF_10/2021 | M2 | 7.25 | SERVIÇOS PRELIMINARES | 22.6 | 163.85
9 | 4.2 |  |  | MOVIMENTO DE TERRA |  | - |  | 0 | 968.76
10 | 4.2.1 | MAISGOV CPU | 13 | ESCAVAÇÃO MANUAL EM SOLO ATE PROF. DE 1,5M (SINAPI 79517/001) | M3 | 44.85 | MOVIMENTO DE TERRA | 21.6 | 968.76
62 | 4.2.1 |  |  | ELEVAÇÃO |  | - |  | 0 | 4633.36
63 | 4.2.1 | MAISGOV CPU | 14 | ALVENARIA DE VEDAÇÃO DE BLOCOS CERÂMICOS FURADOS NA HORIZONTAL DE 9X19X19CM, E=9CM (1/2 VEZ), SEM EXECUÇÃO DE TELA DE AÇO SOLDADA (SINAPI 87503) | M2 | 85.12 | ELEVAÇÃO | 53.18 | 4526.68
68 | 4.2.2 | SINAPI | 93182 | VERGA PRÉ-MOLDADA PARA JANELAS COM ATÉ 1,5 M DE VÃO. AF_03/2016 | M | 53.88 | ELEVAÇÃO | 1 | 53.88
69 | 4.2.3 | SINAPI | 93194 | CONTRAVERGA PRÉ-MOLDADA PARA VÃOS DE ATÉ 1,5 M DE COMPRIMENTO. AF_03/2016 | M | 52.8 | ELEVAÇÃO | 1 | 52.8
74 | 4.3 |  |  | PAVIMENTAÇÃO |  | - |  | 0 | 4272.75
75 | 4.3.1 |  |  | PISO INTERNO |  | - |  | 0 | 4272.75
76 | 4.3.1.1 | SINAPI | 96620 | LASTRO DE CONCRETO MAGRO, APLICADO EM PISOS, LAJES SOBRE SOLO OU RADIERS. AF_08/2017 | M3 | 711.91 | PAVIMENTAÇÃO | 0.5 | 355.96
79 | 4.3.1.2 | MAISGOV CPU | 20 | PISO EM CONCRETO 25MPA PREPARO MECÂNICO, ESPESSURA 12 CM, COM ARMAÇÃO EM TELA SOLDADA Q-196, INCLUSO LONA PLÁSTICA 150 MICRAS (SINAPI 72183) AF_11/2020 | M2 | 151.52 | PAVIMENTAÇÃO | 25.85 | 3916.79
85 | 4.4 |  |  | REVESTIMENTO |  | - |  | 0 | 3465.05
86 | 4.4.1 | SINAPI | 87879 | CHAPISCO APLICADO EM ALVENARIAS E ESTRUTURAS DE CONCRETO INTERNAS, COM COLHER DE PEDREIRO. ARGAMASSA TRAÇO 1:3 COM PREPARO EM BETONEIRA 400L. AF_10/2022 | M2 | 4.72 | REVESTIMENTO | 58.67 | 276.92
90 | 4.4.2 | SINAPI | 98562 | IMPERMEABILIZAÇÃO DE SUPERFÍCIE COM ARGAMASSA DE CIMENTO E AREIA, COM ADITIVO IMPERMEABILIZANTE, E = 1,5CM. AF_09/2023 | M2 | 54.34 | REVESTIMENTO | 58.67 | 3188.13
151 | 4.5 |  |  | INSTALAÇÕES SANITÁRIAS |  | - |  | 0 | 1938.46
206 | 4.5.1 | MAISGOV CPU | 71 | STOP-LOG DE MADEIRA DE LEI TRATADO COM ÓLEO DE LINHAÇA (SINAPI 73909/001) | M2 | 311.65 | INSTALAÇÕES SANITÁRIAS | 6.22 | 1938.46
238 | 4.6 |  |  | DIVERSOS |  | - |  | 0 | 9151.9
240 | 4.6.1 | MAISGOV CPU | 70 | GRADEAMENTO DE FERRO EM BARRA CHATA, RETANGULAR 1 1/2" X 1/2" (SEINFRA-CE C1437) | UN | 4575.95 | DIVERSOS | 2 | 9151.9
1 | 5.0 |  |  | CALDEIRA |  |  |  |  | 30217.09
6 | 5.1 |  |  | SERVIÇOS PRELIMINARES |  | - |  | 0 | 78.95
8 | 5.1.1 | MAISGOV CPU | 288 | LOCAÇÃO CONVENCIONAL DE OBRA, ATRAVÉS DE GABARITO DE TÁBUAS CORRIDAS PONTALETADAS, COM REAPROVEITAMENTO DE 10 VEZES (SINAPI 74077/2) AF_10/2021 | M2 | 7.25 | SERVIÇOS PRELIMINARES | 10.89 | 78.95
9 | 5.2 |  |  | MOVIMENTO DE TERRA |  | - |  | 0 | 201.43
10 | 5.2.1 | MAISGOV CPU | 13 | ESCAVAÇÃO MANUAL EM SOLO ATE PROF. DE 1,5M (SINAPI 79517/001) | M3 | 44.85 | MOVIMENTO DE TERRA | 3.2 | 143.52
11 | 5.2.2 | SINAPI | 104737 | REATERRO MANUAL DE VALAS, COM PLACA VIBRATÓRIA. AF_08/2023 | M3 | 22.98 | MOVIMENTO DE TERRA | 2.52 | 57.91
13 | 5.3 |  |  | INFRA E SUPERESTRUTURA |  | - |  | 0 | 17435.15
14 | 5.3.1 |  |  | FUNDAÇÃO |  | - |  | 0 | 5108.52
18 | 5.3.1.1 | SINAPI | 96541 | FABRICAÇÃO, MONTAGEM E DESMONTAGEM DE FÔRMA PARA SAPATA, EM CHAPA DE MADEIRA COMPENSADA RESINADA, E=17 MM, 4 UTILIZAÇÕES. AF_06/2017 | M2 | 223.95 | INFRA E SUPERESTRUTURA | 6.8 | 1522.86
19 | 5.3.1.2 | SINAPI | 96542 | FABRICAÇÃO, MONTAGEM E DESMONTAGEM DE FÔRMA PARA VIGA BALDRAME, EM CHAPA DE MADEIRA COMPENSADA RESINADA, E=17 MM, 4 UTILIZAÇÕES. AF_06/2017 | M2 | 103.78 | INFRA E SUPERESTRUTURA | 6.96 | 722.31
20 | 5.3.1.3 | SINAPI | 96620 | LASTRO DE CONCRETO MAGRO, APLICADO EM PISOS, LAJES SOBRE SOLO OU RADIERS. AF_08/2017 | M3 | 711.91 | INFRA E SUPERESTRUTURA | 0.16 | 113.91
21 | 5.3.1.4 | SINAPI | 94971 | CONCRETO FCK = 25MPA, TRAÇO 1:2,3:2,7 (EM MASSA SECA DE CIMENTO/ AREIA MÉDIA/ BRITA 1) - PREPARO MECÂNICO COM BETONEIRA 600 L. AF_05/2021 | M3 | 575.39 | INFRA E SUPERESTRUTURA | 1.2 | 690.47
22 | 5.3.1.5 | SINAPI | 103670 | LANÇAMENTO COM USO DE BALDES, ADENSAMENTO E ACABAMENTO DE CONCRETO EM ESTRUTURAS. AF_02/2022 | M3 | 307.52 | INFRA E SUPERESTRUTURA | 1.2 | 369.02
23 | 5.3.1.6 | SINAPI | 92760 | ARMAÇÃO DE BLOCO, VIGA BALDRAME OU SAPATA UTILIZANDO AÇO CA- 50 DE 6,3 MM - MONTAGEM. AF_06/2017 | KG | 18.37 | INFRA E SUPERESTRUTURA | 15.55 | 285.65
24 | 5.3.1.7 | SINAPI | 96545 | ARMAÇÃO DE BLOCO, VIGA BALDRAME OU SAPATA UTILIZANDO AÇO CA- 50 DE 8 MM - MONTAGEM. AF_06/2017 | KG | 16.96 | INFRA E SUPERESTRUTURA | 21 | 356.16
25 | 5.3.1.8 | SINAPI | 96546 | ARMAÇÃO DE BLOCO, VIGA BALDRAME OU SAPATA UTILIZANDO AÇO CA- 50 DE 10 MM - MONTAGEM. AF_06/2017 | KG | 15.07 | INFRA E SUPERESTRUTURA | 20.36 | 306.83
27 | 5.3.1.9 | SINAPI | 96543 | ARMAÇÃO DE BLOCO, VIGA BALDRAME E SAPATA UTILIZANDO AÇO CA-60 DE 5 MM - MONTAGEM. AF_06/2017 | KG | 19.89 | INFRA E SUPERESTRUTURA | 15.09 | 300.14
28 | 5.3.1.10 | SINAPI | 98557 | IMPERMEABILIZAÇÃO DE SUPERFÍCIE COM EMULSÃO ASFÁLTICA, 2 DEMÃOS. AF_09/2023 | M2 | 60.6 | INFRA E SUPERESTRUTURA | 7.28 | 441.17
29 | 5.3.2 |  |  | PILARES |  | - |  | 0 | 2603.47
30 | 5.3.2.1 | SINAPI | 92443 | MONTAGEM E DESMONTAGEM DE FÔRMA DE PILARES RETANGULARES E ESTRUTURAS SIMILARES, PÉ-DIREITO SIMPLES, EM CHAPA DE MADEIRA COMPENSADA PLASTIFICADA, 18 UTILIZAÇÕES. AF_09/2020 | M2 | 51.94 | INFRA E SUPERESTRUTURA | 7.68 | 398.9
31 | 5.3.2.2 | SINAPI | 92445 | MONTAGEM E DESMONTAGEM DE FÔRMA DE PILARES RETANGULARES E ESTRUTURAS SIMILARES, PÉ-DIREITO DUPLO, EM CHAPA DE MADEIRA COMPENSADA PLASTIFICADA, 18 UTILIZAÇÕES. AF_09/2020 | M2 | 64.46 | INFRA E SUPERESTRUTURA | 8.16 | 525.99
32 | 5.3.2.3 | SINAPI | 94971 | CONCRETO FCK = 25MPA, TRAÇO 1:2,3:2,7 (EM MASSA SECA DE CIMENTO/ AREIA MÉDIA/ BRITA 1) - PREPARO MECÂNICO COM BETONEIRA 600 L. AF_05/2021 | M3 | 575.39 | INFRA E SUPERESTRUTURA | 0.8 | 460.31
33 | 5.3.2.4 | SINAPI | 103670 | LANÇAMENTO COM USO DE BALDES, ADENSAMENTO E ACABAMENTO DE CONCRETO EM ESTRUTURAS. AF_02/2022 | M3 | 307.52 | INFRA E SUPERESTRUTURA | 0.8 | 246.02
35 | 5.3.2.5 | SINAPI | 92762 | ARMAÇÃO DE PILAR OU VIGA DE ESTRUTURA CONVENCIONAL DE CONCRETO ARMADO UTILIZANDO AÇO CA-50 DE 10,0 MM - MONTAGEM. AF_06/2022 | KG | 13.15 | INFRA E SUPERESTRUTURA | 52.27 | 687.35
37 | 5.3.2.6 | SINAPI | 92759 | ARMAÇÃO DE PILAR OU VIGA DE ESTRUTURA CONVENCIONAL DE CONCRETO ARMADO UTILIZANDO AÇO CA-60 DE 5,0 MM - MONTAGEM. AF_06/2022 | KG | 16.16 | INFRA E SUPERESTRUTURA | 17.63 | 284.9
38 | 5.3.3 |  |  | VIGAS |  | - |  | 0 | 4236.4
39 | 5.3.3.1 | SINAPI | 92480 | MONTAGEM E DESMONTAGEM DE FÔRMA DE VIGA, ESCORAMENTO METÁLICO, PÉ-DIREITO SIMPLES, EM CHAPA DE MADEIRA PLASTIFICADA, 18 UTILIZAÇÕES. AF_09/2020 | M2 | 93.34 | INFRA E SUPERESTRUTURA | 5.42 | 505.9
40 | 5.3.3.2 | SINAPI | 92478 | MONTAGEM E DESMONTAGEM DE FÔRMA DE VIGA, ESCORAMENTO METÁLICO, PÉ-DIREITO DUPLO, EM CHAPA DE MADEIRA PLASTIFICADA, 18 UTILIZAÇÕES. AF_09/2020 | M2 | 215.19 | INFRA E SUPERESTRUTURA | 8.72 | 1876.46
42 | 5.3.3.3 | SINAPI | 94971 | CONCRETO FCK = 25MPA, TRAÇO 1:2,3:2,7 (EM MASSA SECA DE CIMENTO/ AREIA MÉDIA/ BRITA 1) - PREPARO MECÂNICO COM BETONEIRA 600 L. AF_05/2021 | M3 | 575.39 | INFRA E SUPERESTRUTURA | 1.04 | 598.41
43 | 5.3.3.4 | SINAPI | 103670 | LANÇAMENTO COM USO DE BALDES, ADENSAMENTO E ACABAMENTO DE CONCRETO EM ESTRUTURAS. AF_02/2022 | M3 | 307.52 | INFRA E SUPERESTRUTURA | 1.04 | 319.82
45 | 5.3.3.5 | SINAPI | 92761 | ARMAÇÃO DE PILAR OU VIGA DE ESTRUTURA CONVENCIONAL DE CONCRETO ARMADO UTILIZANDO AÇO CA-50 DE 8,0 MM - MONTAGEM. AF_06/2022 | KG | 14.64 | INFRA E SUPERESTRUTURA | 42.64 | 624.25
48 | 5.3.3.6 | SINAPI | 92759 | ARMAÇÃO DE PILAR OU VIGA DE ESTRUTURA CONVENCIONAL DE CONCRETO ARMADO UTILIZANDO AÇO CA-60 DE 5,0 MM - MONTAGEM. AF_06/2022 | KG | 16.16 | INFRA E SUPERESTRUTURA | 19.28 | 311.56
49 | 5.3.4 |  |  | LAJES |  | - |  | 0 | 5486.76
56 | 5.3.4.1 | MAISGOV CPU | 17 | LAJE PRÉ-FABRICADA TRELIÇADA PARA PISO OU COBERTURA, INTEREIXO 38CM, H=12CM, EL. ENCHIMENTO EM BLOCO CERÂMICO H=8CM, INCLUSIVE ESCORAMENTO EM MADEIRA E CAPEAMENTO 4CM (04254/ORSE) AF_11/2020 | M2 | 184.07 | INFRA E SUPERESTRUTURA | 10.89 | 2004.52
57 | 5.3.4.2 | MAISGOV CPU | 81 | FORNECIMENTO E INSTALAÇÃO DE TELA DE ACO SOLDADA NERVURADA, CA-60, Q-92, (1,48 KG/M2), DIAMETRO DO FIO = 4,2MM, LARGURA = 2,45 X 6,0 M DE COMPRIMENTO, ESPACAMENTO DA MALHA = 15 X 15 CM (3637/ORSE) AF_11/2020 | M2 | 28.4 | INFRA E SUPERESTRUTURA | 10.89 | 309.28
58 | 5.3.4.3 | SINAPI | 87735 | CONTRAPISO EM ARGAMASSA TRAÇO 1:4 (CIMENTO E AREIA), PREPARO MECÂNICO COM BETONEIRA 400 L, APLICADO EM ÁREAS MOLHADAS SOBRE LAJE, ADERIDO, ACABAMENTO NÃO REFORÇADO, ESPESSURA 2CM. AF_07/2021 | M2 | 48.33 | INFRA E SUPERESTRUTURA | 10.89 | 526.31
59 | 5.3.4.4 | SINAPI | 98546 | IMPERMEABILIZAÇÃO DE SUPERFÍCIE COM MANTA ASFÁLTICA, UMA CAMADA, INCLUSIVE APLICAÇÃO DE PRIMER ASFÁLTICO, E=4MM. AF_09/2023 | M2 | 146.78 | INFRA E SUPERESTRUTURA | 13.7 | 2010.89
60 | 5.3.4.5 | SINAPI | 98565 | PROTEÇÃO MECÂNICA DE SUPERFICIE HORIZONTAL COM ARGAMASSA DE CIMENTO E AREIA, TRAÇO 1:3, E=3CM. AF_09/2023 | M2 | 58.38 | INFRA E SUPERESTRUTURA | 10.89 | 635.76
62 | 5.3.5 |  |  | ELEVAÇÃO |  | - |  | 0 | 4736
63 | 5.3.5.1 | MAISGOV CPU | 14 | ALVENARIA DE VEDAÇÃO DE BLOCOS CERÂMICOS FURADOS NA HORIZONTAL DE 9X19X19CM, E=9CM (1/2 VEZ), SEM EXECUÇÃO DE TELA DE AÇO SOLDADA (SINAPI 87503) | M2 | 85.12 | ELEVAÇÃO | 39.36 | 3350.32
65 | 5.3.5.2 | SINAPI | 101162 | ALVENARIA DE VEDAÇÃO COM ELEMENTO VAZADO DE CERÂMICA (COBOGÓ) DE 7X20X20CM E ARGAMASSA DE ASSENTAMENTO COM PREPARO EM BETONEIRA. AF_05/2020 | M2 | 166.22 | ELEVAÇÃO | 6.72 | 1117
66 | 5.3.5.3 | SINAPI | 93184 | VERGA PRÉ-MOLDADA PARA PORTAS COM ATÉ 1,5 M DE VÃO. AF_03/2016 | M | 40.12 | ELEVAÇÃO | 1.4 | 56.17
70 | 5.3.5.4 | SINAPI | 93183 | VERGA PRÉ-MOLDADA PARA JANELAS COM MAIS DE 1,5 M DE VÃO. AF_03/2016 | M | 68.55 | ELEVAÇÃO | 3.1 | 212.51
74 | 5.4 |  |  | PAVIMENTAÇÃO |  | - |  | 0 | 642.2
75 | 5.4.1 |  |  | PISO INTERNO |  | - |  | 0 | 642.2
76 | 5.4.1.1 | SINAPI | 96620 | LASTRO DE CONCRETO MAGRO, APLICADO EM PISOS, LAJES SOBRE SOLO OU RADIERS. AF_08/2017 | M3 | 711.91 | PAVIMENTAÇÃO | 0.45 | 320.36
77 | 5.4.1.2 | SINAPI | 87620 | CONTRAPISO EM ARGAMASSA TRAÇO 1:4 (CIMENTO E AREIA), PREPARO MECÂNICO COM BETONEIRA 400 L, APLICADO EM ÁREAS SECAS SOBRE LAJE, ADERIDO, ACABAMENTO NÃO REFORÇADO, ESPESSURA 2CM. AF_07/2021 | M2 | 35.76 | PAVIMENTAÇÃO | 9 | 321.84
85 | 5.5 |  |  | REVESTIMENTO |  | - |  | 0 | 4656.71
86 | 5.5.1 | SINAPI | 87879 | CHAPISCO APLICADO EM ALVENARIAS E ESTRUTURAS DE CONCRETO INTERNAS, COM COLHER DE PEDREIRO. ARGAMASSA TRAÇO 1:3 COM PREPARO EM BETONEIRA 400L. AF_10/2022 | M2 | 4.72 | REVESTIMENTO | 99.1 | 467.75
88 | 5.5.2 | SINAPI | 87529 | MASSA ÚNICA, PARA RECEBIMENTO DE PINTURA, EM ARGAMASSA TRAÇO 1:2:8, PREPARO MECÂNICO COM BETONEIRA 400L, APLICADA MANUALMENTE EM FACES INTERNAS DE PAREDES, ESPESSURA DE 20MM, COM EXECUÇÃO DE TALISCAS. AF_06/2014 | M2 | 42.27 | REVESTIMENTO | 99.1 | 4188.96
91 | 5.6 |  |  | PINTURA |  | - |  | 0 | 1631.48
92 | 5.6.1 | SINAPI | 88485 | FUNDO SELADOR ACRÍLICO, APLICAÇÃO MANUAL EM PAREDE, UMA DEMÃO. AF_04/2023 | M2 | 4.52 | PINTURA | 112.54 | 508.68
93 | 5.6.2 | SINAPI | 88489 | PINTURA LÁTEX ACRÍLICA PREMIUM, APLICAÇÃO MANUAL EM PAREDES, DUAS DEMÃOS. AF_04/2023 | M2 | 11.33 | PINTURA | 99.1 | 1122.8
213 | 5.7 |  |  | INSTALAÇÕES ELÉTRICAS |  | - |  | 0 | 835.17
214 | 5.7.1 |  |  | QUADRO DE DISTRIBUIÇÃO |  | - |  | 0 | 489.59
215 | 5.7.1.1 | SINAPI | 101875 | QUADRO DE DISTRIBUIÇÃO DE ENERGIA EM CHAPA DE AÇO GALVANIZADO, DE EMBUTIR, COM BARRAMENTO TRIFÁSICO, PARA 12 DISJUNTORES DIN 100A - FORNECIMENTO E INSTALAÇÃO. AF_10/2020 | UN | 452.65 | INSTALAÇÕES ELÉTRICAS | 1 | 452.65
217 | 5.7.1.2 | SINAPI | 101890 | DISJUNTOR MONOPOLAR TIPO NEMA, CORRENTE NOMINAL DE 10 ATÉ 30A - FORNECIMENTO E INSTALAÇÃO. AF_10/2020 | UN | 18.47 | INSTALAÇÕES ELÉTRICAS | 2 | 36.94
220 | 5.7.2 |  |  | ELETRODUTOS E ACESSÓRIOS |  | - |  | 0 | 252.83
223 | 5.7.2.1 | SINAPI | 95728 | ELETRODUTO RÍGIDO SOLDÁVEL, PVC, DN 32 MM (1''), APARENTE - FORNECIMENTO E INSTALAÇÃO. AF_10/2022 | M | 27.35 | INSTALAÇÕES ELÉTRICAS | 4.94 | 135.11
225 | 5.7.2.2 | SINAPI | 91893 | CURVA 90 GRAUS PARA ELETRODUTO, PVC, ROSCÁVEL, DN 32 MM (1"), PARA CIRCUITOS TERMINAIS, INSTALADA EM FORRO - FORNECIMENTO E INSTALAÇÃO. AF_03/2023 | UN | 14.93 | INSTALAÇÕES ELÉTRICAS | 3 | 44.79
226 | 5.7.2.3 | SINAPI | 91876 | LUVA PARA ELETRODUTO, PVC, ROSCÁVEL, DN 32 MM (1"), PARA CIRCUITOS TERMINAIS, INSTALADA EM FORRO - FORNECIMENTO E INSTALAÇÃO. AF_03/2023 | UN | 9.29 | INSTALAÇÕES ELÉTRICAS | 6 | 55.74
228 | 5.7.2.4 | SINAPI | 91940 | CAIXA RETANGULAR 4" X 2" MÉDIA (1,30 M DO PISO), PVC, INSTALADA EM PAREDE - FORNECIMENTO E INSTALAÇÃO. AF_03/2023 | UN | 17.19 | INSTALAÇÕES ELÉTRICAS | 1 | 17.19
229 | 5.7.3 |  |  | CABOS E FIOS (CONDUTORES) |  | - |  | 0 | 59.65
230 | 5.7.3.1 | SINAPI | 91926 | CABO DE COBRE FLEXÍVEL ISOLADO, 2,5 MM², ANTI-CHAMA 450/750 V, PARA CIRCUITOS TERMINAIS - FORNECIMENTO E INSTALAÇÃO. AF_03/2023 | M | 5 | INSTALAÇÕES ELÉTRICAS | 11.93 | 59.65
233 | 5.7.4 |  |  | ILUMINAÇÃO E TOMADAS |  | - |  | 0 | 33.1
235 | 5.7.4.1 | SINAPI | 92000 | TOMADA BAIXA DE EMBUTIR (1 MÓDULO), 2P+T 10 A, INCLUINDO SUPORTE E PLACA - FORNECIMENTO E INSTALAÇÃO. AF_03/2023 | UN | 33.1 | INSTALAÇÕES ELÉTRICAS | 1 | 33.1
1 | 6.0 |  |  | SALA DE PAINÉIS ELÉTRICOS |  |  |  |  | 33306.32
6 | 6.1 |  |  | SERVIÇOS PRELIMINARES |  | - |  | 0 | 116
8 | 6.1.1 | MAISGOV CPU | 288 | LOCAÇÃO CONVENCIONAL DE OBRA, ATRAVÉS DE GABARITO DE TÁBUAS CORRIDAS PONTALETADAS, COM REAPROVEITAMENTO DE 10 VEZES (SINAPI 74077/2) AF_10/2021 | M2 | 7.25 | SERVIÇOS PRELIMINARES | 16 | 116
9 | 6.2 |  |  | MOVIMENTO DE TERRA |  | - |  | 0 | 293.59
10 | 6.2.1 | MAISGOV CPU | 13 | ESCAVAÇÃO MANUAL EM SOLO ATE PROF. DE 1,5M (SINAPI 79517/001) | M3 | 44.85 | MOVIMENTO DE TERRA | 4.64 | 208.1
11 | 6.2.2 | SINAPI | 104737 | REATERRO MANUAL DE VALAS, COM PLACA VIBRATÓRIA. AF_08/2023 | M3 | 22.98 | MOVIMENTO DE TERRA | 3.72 | 85.49
13 | 6.3 |  |  | INFRA E SUPERESTRUTURA |  | - |  | 0 | 19089.08
14 | 6.3.1 |  |  | FUNDAÇÃO |  | - |  | 0 | 6348.02
18 | 6.3.1.1 | SINAPI | 96541 | FABRICAÇÃO, MONTAGEM E DESMONTAGEM DE FÔRMA PARA SAPATA, EM CHAPA DE MADEIRA COMPENSADA RESINADA, E=17 MM, 4 UTILIZAÇÕES. AF_06/2017 | M2 | 223.95 | INFRA E SUPERESTRUTURA | 7.4 | 1657.23
19 | 6.3.1.2 | SINAPI | 96542 | FABRICAÇÃO, MONTAGEM E DESMONTAGEM DE FÔRMA PARA VIGA BALDRAME, EM CHAPA DE MADEIRA COMPENSADA RESINADA, E=17 MM, 4 UTILIZAÇÕES. AF_06/2017 | M2 | 103.78 | INFRA E SUPERESTRUTURA | 8.64 | 896.66
20 | 6.3.1.3 | SINAPI | 96620 | LASTRO DE CONCRETO MAGRO, APLICADO EM PISOS, LAJES SOBRE SOLO OU RADIERS. AF_08/2017 | M3 | 711.91 | INFRA E SUPERESTRUTURA | 0.28 | 199.33
21 | 6.3.1.4 | SINAPI | 94971 | CONCRETO FCK = 25MPA, TRAÇO 1:2,3:2,7 (EM MASSA SECA DE CIMENTO/ AREIA MÉDIA/ BRITA 1) - PREPARO MECÂNICO COM BETONEIRA 600 L. AF_05/2021 | M3 | 575.39 | INFRA E SUPERESTRUTURA | 1.56 | 897.61
22 | 6.3.1.5 | SINAPI | 103670 | LANÇAMENTO COM USO DE BALDES, ADENSAMENTO E ACABAMENTO DE CONCRETO EM ESTRUTURAS. AF_02/2022 | M3 | 307.52 | INFRA E SUPERESTRUTURA | 1.56 | 479.73
23 | 6.3.1.6 | SINAPI | 96544 | ARMAÇÃO DE BLOCO, VIGA BALDRAME OU SAPATA UTILIZANDO AÇO CA- 50 DE 6,3 MM - MONTAGEM. AF_06/2017 | KG | 18.37 | INFRA E SUPERESTRUTURA | 20.09 | 369.05
24 | 6.3.1.7 | SINAPI | 96545 | ARMAÇÃO DE BLOCO, VIGA BALDRAME OU SAPATA UTILIZANDO AÇO CA- 50 DE 8 MM - MONTAGEM. AF_06/2017 | KG | 16.96 | INFRA E SUPERESTRUTURA | 27.18 | 460.97
26 | 6.3.1.8 | SINAPI | 96547 | ARMAÇÃO DE BLOCO, VIGA BALDRAME OU SAPATA UTILIZANDO AÇO CA- 50 DE 12,5 MM - MONTAGEM. AF_06/2017 | KG | 12.73 | INFRA E SUPERESTRUTURA | 33 | 420.09
27 | 6.3.1.9 | SINAPI | 96543 | ARMAÇÃO DE BLOCO, VIGA BALDRAME E SAPATA UTILIZANDO AÇO CA-60 DE 5 MM - MONTAGEM. AF_06/2017 | KG | 19.89 | INFRA E SUPERESTRUTURA | 15.73 | 312.87
28 | 6.3.1.10 | SINAPI | 98557 | IMPERMEABILIZAÇÃO DE SUPERFÍCIE COM EMULSÃO ASFÁLTICA, 2 DEMÃOS. AF_09/2023 | M2 | 60.6 | INFRA E SUPERESTRUTURA | 10.8 | 654.48
29 | 6.3.2 |  |  | PILARES |  | - |  | 0 | 1661.4
30 | 6.3.2.1 | SINAPI | 92443 | MONTAGEM E DESMONTAGEM DE FÔRMA DE PILARES RETANGULARES E ESTRUTURAS SIMILARES, PÉ-DIREITO SIMPLES, EM CHAPA DE MADEIRA COMPENSADA PLASTIFICADA, 18 UTILIZAÇÕES. AF_09/2020 | M2 | 51.94 | INFRA E SUPERESTRUTURA | 10.08 | 523.56
32 | 6.3.2.2 | SINAPI | 94971 | CONCRETO FCK = 25MPA, TRAÇO 1:2,3:2,7 (EM MASSA SECA DE CIMENTO/ AREIA MÉDIA/ BRITA 1) - PREPARO MECÂNICO COM BETONEIRA 600 L. AF_05/2021 | M3 | 575.39 | INFRA E SUPERESTRUTURA | 0.52 | 299.2
33 | 6.3.2.3 | SINAPI | 103670 | LANÇAMENTO COM USO DE BALDES, ADENSAMENTO E ACABAMENTO DE CONCRETO EM ESTRUTURAS. AF_02/2022 | M3 | 307.52 | INFRA E SUPERESTRUTURA | 0.52 | 159.91
36 | 6.3.2.4 | SINAPI | 92763 | ARMAÇÃO DE PILAR OU VIGA DE ESTRUTURA CONVENCIONAL DE CONCRETO ARMADO UTILIZANDO AÇO CA-50 DE 12,5 MM - MONTAGEM. AF_06/2022 | KG | 11.15 | INFRA E SUPERESTRUTURA | 48.09 | 536.2
37 | 6.3.2.5 | SINAPI | 92759 | ARMAÇÃO DE PILAR OU VIGA DE ESTRUTURA CONVENCIONAL DE CONCRETO ARMADO UTILIZANDO AÇO CA-60 DE 5,0 MM - MONTAGEM. AF_06/2022 | KG | 16.16 | INFRA E SUPERESTRUTURA | 8.82 | 142.53
38 | 6.3.3 |  |  | VIGAS |  | - |  | 0 | 3961.89
39 | 6.3.3.1 | SINAPI | 92480 | MONTAGEM E DESMONTAGEM DE FÔRMA DE VIGA, ESCORAMENTO METÁLICO, PÉ-DIREITO SIMPLES, EM CHAPA DE MADEIRA PLASTIFICADA, 18 UTILIZAÇÕES. AF_09/2020 | M2 | 93.34 | INFRA E SUPERESTRUTURA | 5.42 | 505.9
40 | 6.3.3.2 | SINAPI | 92478 | MONTAGEM E DESMONTAGEM DE FÔRMA DE VIGA, ESCORAMENTO METÁLICO, PÉ-DIREITO DUPLO, EM CHAPA DE MADEIRA PLASTIFICADA, 18 UTILIZAÇÕES. AF_09/2020 | M2 | 215.19 | INFRA E SUPERESTRUTURA | 8.72 | 1876.46
42 | 6.3.3.3 | SINAPI | 94971 | CONCRETO FCK = 25MPA, TRAÇO 1:2,3:2,7 (EM MASSA SECA DE CIMENTO/ AREIA MÉDIA/ BRITA 1) - PREPARO MECÂNICO COM BETONEIRA 600 L. AF_05/2021 | M3 | 575.39 | INFRA E SUPERESTRUTURA | 1.04 | 598.41
43 | 6.3.3.4 | SINAPI | 103670 | LANÇAMENTO COM USO DE BALDES, ADENSAMENTO E ACABAMENTO DE CONCRETO EM ESTRUTURAS. AF_02/2022 | M3 | 307.52 | INFRA E SUPERESTRUTURA | 1.04 | 319.82
45 | 6.3.3.5 | SINAPI | 92761 | ARMAÇÃO DE PILAR OU VIGA DE ESTRUTURA CONVENCIONAL DE CONCRETO ARMADO UTILIZANDO AÇO CA-50 DE 8,0 MM - MONTAGEM. AF_06/2022 | KG | 14.64 | INFRA E SUPERESTRUTURA | 23.45 | 343.31
46 | 6.3.3.6 | SINAPI | 92762 | ARMAÇÃO DE PILAR OU VIGA DE ESTRUTURA CONVENCIONAL DE CONCRETO ARMADO UTILIZANDO AÇO CA-50 DE 10,0 MM - MONTAGEM. AF_06/2022 | KG | 13.15 | INFRA E SUPERESTRUTURA | 10 | 131.5
48 | 6.3.3.7 | SINAPI | 92759 | ARMAÇÃO DE PILAR OU VIGA DE ESTRUTURA CONVENCIONAL DE CONCRETO ARMADO UTILIZANDO AÇO CA-60 DE 5,0 MM - MONTAGEM. AF_06/2022 | KG | 16.16 | INFRA E SUPERESTRUTURA | 11.54 | 186.49
49 | 6.3.4 |  |  | LAJES |  | - |  | 0 | 7117.77
56 | 6.3.4.1 | MAISGOV CPU | 17 | LAJE PRÉ-FABRICADA TRELIÇADA PARA PISO OU COBERTURA, INTEREIXO 38CM, H=12CM, EL. ENCHIMENTO EM BLOCO CERÂMICO H=8CM, INCLUSIVE ESCORAMENTO EM MADEIRA E CAPEAMENTO 4CM (04254/ORSE) AF_11/2020 | M2 | 184.07 | INFRA E SUPERESTRUTURA | 16 | 2945.12
57 | 6.3.4.2 | MAISGOV CPU | 81 | FORNECIMENTO E INSTALAÇÃO DE TELA DE ACO SOLDADA NERVURADA, CA-60, Q-92, (1,48 KG/M2), DIAMETRO DO FIO = 4,2MM, LARGURA = 2,45 X 6,0 M DE COMPRIMENTO, ESPACAMENTO DA MALHA = 15 X 15 CM (3637/ORSE) AF_11/2020 | M2 | 28.4 | INFRA E SUPERESTRUTURA | 16 | 454.4
58 | 6.3.4.3 | SINAPI | 87735 | CONTRAPISO EM ARGAMASSA TRAÇO 1:4 (CIMENTO E AREIA), PREPARO MECÂNICO COM BETONEIRA 400 L, APLICADO EM ÁREAS MOLHADAS SOBRE LAJE, ADERIDO, ACABAMENTO NÃO REFORÇADO, ESPESSURA 2CM. AF_07/2021 | M2 | 48.33 | INFRA E SUPERESTRUTURA | 16 | 773.28
59 | 6.3.4.4 | SINAPI | 98546 | IMPERMEABILIZAÇÃO DE SUPERFÍCIE COM MANTA ASFÁLTICA, UMA CAMADA, INCLUSIVE APLICAÇÃO DE PRIMER ASFÁLTICO, E=4MM. AF_09/2023 | M2 | 146.78 | INFRA E SUPERESTRUTURA | 13.7 | 2010.89
60 | 6.3.4.5 | SINAPI | 98565 | PROTEÇÃO MECÂNICA DE SUPERFICIE HORIZONTAL COM ARGAMASSA DE CIMENTO E AREIA, TRAÇO 1:3, E=3CM. AF_09/2023 | M2 | 58.38 | INFRA E SUPERESTRUTURA | 16 | 934.08
62 | 6.3.5 |  |  | ELEVAÇÃO |  | - |  | 0 | 3879.93
63 | 6.3.5.1 | MAISGOV CPU | 14 | ALVENARIA DE VEDAÇÃO DE BLOCOS CERÂMICOS FURADOS NA HORIZONTAL DE 9X19X19CM, E=9CM (1/2 VEZ), SEM EXECUÇÃO DE TELA DE AÇO SOLDADA (SINAPI 87503) | M2 | 85.12 | ELEVAÇÃO | 40.91 | 3482.26
65 | 6.3.5.2 | SINAPI | 101162 | ALVENARIA DE VEDAÇÃO COM ELEMENTO VAZADO DE CERÂMICA (COBOGÓ) DE 7X20X20CM E ARGAMASSA DE ASSENTAMENTO COM PREPARO EM BETONEIRA. AF_05/2020 | M2 | 166.22 | ELEVAÇÃO | 2.04 | 339.09
66 | 6.3.5.3 | SINAPI | 93184 | VERGA PRÉ-MOLDADA PARA PORTAS COM ATÉ 1,5 M DE VÃO. AF_03/2016 | M | 40.12 | ELEVAÇÃO | 1.46 | 58.58
74 | 6.4 |  |  | PAVIMENTAÇÃO |  | - |  | 0 | 973.65
75 | 6.4.1 |  |  | PISO INTERNO |  | - |  | 0 | 973.65
76 | 6.4.1.1 | SINAPI | 96620 | LASTRO DE CONCRETO MAGRO, APLICADO EM PISOS, LAJES SOBRE SOLO OU RADIERS. AF_08/2017 | M3 | 711.91 | PAVIMENTAÇÃO | 0.68 | 484.1
77 | 6.4.1.2 | SINAPI | 87620 | CONTRAPISO EM ARGAMASSA TRAÇO 1:4 (CIMENTO E AREIA), PREPARO MECÂNICO COM BETONEIRA 400 L, APLICADO EM ÁREAS SECAS SOBRE LAJE, ADERIDO, ACABAMENTO NÃO REFORÇADO, ESPESSURA 2CM. AF_07/2021 | M2 | 35.76 | PAVIMENTAÇÃO | 13.69 | 489.55
85 | 6.5 |  |  | REVESTIMENTO |  | - |  | 0 | 4402.96
86 | 6.5.1 | SINAPI | 87879 | CHAPISCO APLICADO EM ALVENARIAS E ESTRUTURAS DE CONCRETO INTERNAS, COM COLHER DE PEDREIRO. ARGAMASSA TRAÇO 1:3 COM PREPARO EM BETONEIRA 400L. AF_10/2022 | M2 | 4.72 | REVESTIMENTO | 93.7 | 442.26
88 | 6.5.2 | SINAPI | 87529 | MASSA ÚNICA, PARA RECEBIMENTO DE PINTURA, EM ARGAMASSA TRAÇO 1:2:8, PREPARO MECÂNICO COM BETONEIRA 400L, APLICADA MANUALMENTE EM FACES INTERNAS DE PAREDES, ESPESSURA DE 20MM, COM EXECUÇÃO DE TALISCAS. AF_06/2014 | M2 | 42.27 | REVESTIMENTO | 93.7 | 3960.7
91 | 6.6 |  |  | PINTURA |  | - |  | 0 | 1503.59
92 | 6.6.1 | SINAPI | 88485 | FUNDO SELADOR ACRÍLICO, APLICAÇÃO MANUAL EM PAREDE, UMA DEMÃO. AF_04/2023 | M2 | 4.52 | PINTURA | 97.78 | 441.97
93 | 6.6.2 | SINAPI | 88489 | PINTURA LÁTEX ACRÍLICA PREMIUM, APLICAÇÃO MANUAL EM PAREDES, DUAS DEMÃOS. AF_04/2023 | M2 | 11.33 | PINTURA | 93.7 | 1061.62
213 | 6.7 |  |  | INSTALAÇÕES ELÉTRICAS |  | - |  | 0 | 3047.52
214 | 6.7.1 |  |  | QUADRO DE DISTRIBUIÇÃO |  | - |  | 0 | 1781.97
216 | 6.7.1.1 | SINAPI | 101879 | QUADRO DE DISTRIBUIÇÃO DE ENERGIA EM CHAPA DE AÇO GALVANIZADO, DE EMBUTIR, COM BARRAMENTO TRIFÁSICO, PARA 24 DISJUNTORES DIN 100A - FORNECIMENTO E INSTALAÇÃO. AF_10/2020 | UN | 655.38 | INSTALAÇÕES ELÉTRICAS | 1 | 655.38
217 | 6.7.1.2 | SINAPI | 101890 | DISJUNTOR MONOPOLAR TIPO NEMA, CORRENTE NOMINAL DE 10 ATÉ 30A - FORNECIMENTO E INSTALAÇÃO. AF_10/2020 | UN | 18.47 | INSTALAÇÕES ELÉTRICAS | 4 | 73.88
218 | 6.7.1.3 | SINAPI | 93667 | DISJUNTOR TRIPOLAR TIPO DIN, CORRENTE NOMINAL DE 10A - FORNECIMENTO E INSTALAÇÃO. AF_10/2020 | UN | 81.89 | INSTALAÇÕES ELÉTRICAS | 1 | 81.89
219 | 6.7.1.4 | SINAPI | 101895 | DISJUNTOR TERMOMAGNÉTICO TRIPOLAR , CORRENTE NOMINAL DE 125A - FORNECIMENTO E INSTALAÇÃO. AF_10/2020 | UN | 485.41 | INSTALAÇÕES ELÉTRICAS | 2 | 970.82
220 | 6.7.2 |  |  | ELETRODUTOS E ACESSÓRIOS |  | - |  | 0 | 977.86
222 | 6.7.2.1 | SINAPI | 95728 | ELETRODUTO RÍGIDO SOLDÁVEL, PVC, DN 32 MM (1''), APARENTE - FORNECIMENTO E INSTALAÇÃO. AF_10/2022 | M | 27.35 | INSTALAÇÕES ELÉTRICAS | 9.1 | 248.89
223 | 6.7.2.2 | SINAPI | 95728 | ELETRODUTO RÍGIDO SOLDÁVEL, PVC, DN 32 MM (1''), APARENTE - FORNECIMENTO E INSTALAÇÃO. AF_10/2022 | M | 27.35 | INSTALAÇÕES ELÉTRICAS | 9.1 | 248.89
224 | 6.7.2.3 | SINAPI | 248 | ELETRODUTO RÍGIDO SOLDÁVEL, PVC, DN 32 MM (1"), PARA CIRCUITOS TERMINAIS, INSTALADO EM PISO - FORNECIMENTO E INSTALAÇÃO (SINAPI 91866) | M | 9.89 | INSTALAÇÕES ELÉTRICAS | 3.85 | 38.08
225 | 6.7.2.4 | SINAPI | 91893 | CURVA 90 GRAUS PARA ELETRODUTO, PVC, ROSCÁVEL, DN 32 MM (1"), PARA CIRCUITOS TERMINAIS, INSTALADA EM FORRO - FORNECIMENTO E INSTALAÇÃO. AF_03/2023 | UN | 14.93 | INSTALAÇÕES ELÉTRICAS | 11 | 164.23
226 | 6.7.2.5 | SINAPI | 91876 | LUVA PARA ELETRODUTO, PVC, ROSCÁVEL, DN 32 MM (1"), PARA CIRCUITOS TERMINAIS, INSTALADA EM FORRO - FORNECIMENTO E INSTALAÇÃO. AF_03/2023 | UN | 9.29 | INSTALAÇÕES ELÉTRICAS | 22 | 204.38
227 | 6.7.2.6 | SINAPI | 91937 | CAIXA OCTOGONAL 3" X 3", PVC, INSTALADA EM LAJE - FORNECIMENTO E INSTALAÇÃO. AF_03/2023 | UN | 14.05 | INSTALAÇÕES ELÉTRICAS | 4 | 56.2
228 | 6.7.2.7 | SINAPI | 91940 | CAIXA RETANGULAR 4" X 2" MÉDIA (1,30 M DO PISO), PVC, INSTALADA EM PAREDE - FORNECIMENTO E INSTALAÇÃO. AF_03/2023 | UN | 17.19 | INSTALAÇÕES ELÉTRICAS | 1 | 17.19
229 | 6.7.3 |  |  | CABOS E FIOS (CONDUTORES) |  | - |  | 0 | 223.1
230 | 6.7.3.1 | SINAPI | 91926 | CABO DE COBRE FLEXÍVEL ISOLADO, 2,5 MM², ANTI-CHAMA 450/750 V, PARA CIRCUITOS TERMINAIS - FORNECIMENTO E INSTALAÇÃO. AF_03/2023 | M | 5 | INSTALAÇÕES ELÉTRICAS | 44.62 | 223.1
233 | 6.7.4 |  |  | ILUMINAÇÃO E TOMADAS |  | - |  | 0 | 64.59
234 | 6.7.4.1 | SINAPI | 91953 | INTERRUPTOR SIMPLES (1 MÓDULO), 10A/250V, INCLUINDO SUPORTE E PLACA - FORNECIMENTO E INSTALAÇÃO. AF_03/2023 | UN | 31.49 | INSTALAÇÕES ELÉTRICAS | 1 | 31.49
235 | 6.7.4.2 | SINAPI | 92000 | TOMADA BAIXA DE EMBUTIR (1 MÓDULO), 2P+T 10 A, INCLUINDO SUPORTE E PLACA - FORNECIMENTO E INSTALAÇÃO. AF_03/2023 | UN | 33.1 | INSTALAÇÕES ELÉTRICAS | 1 | 33.1
1 | 7.0 |  |  | BASE CAIXA D'ÁGUA |  |  |  |  | 23722.62
6 | 7.1 |  |  | SERVIÇOS PRELIMINARES |  | - |  | 0 | 116
8 | 7.1.1 | MAISGOV CPU | 288 | LOCAÇÃO CONVENCIONAL DE OBRA, ATRAVÉS DE GABARITO DE TÁBUAS CORRIDAS PONTALETADAS, COM REAPROVEITAMENTO DE 10 VEZES (SINAPI 74077/2) AF_10/2021 | M2 | 7.25 | SERVIÇOS PRELIMINARES | 16 | 116
9 | 7.2 |  |  | MOVIMENTO DE TERRA |  | - |  | 0 | 615.14
10 | 7.2.1 | MAISGOV CPU | 13 | ESCAVAÇÃO MANUAL EM SOLO ATE PROF. DE 1,5M (SINAPI 79517/001) | M3 | 44.85 | MOVIMENTO DE TERRA | 10.17 | 456.12
11 | 7.2.2 | SINAPI | 104737 | REATERRO MANUAL DE VALAS, COM PLACA VIBRATÓRIA. AF_08/2023 | M3 | 22.98 | MOVIMENTO DE TERRA | 6.92 | 159.02
13 | 7.3 |  |  | INFRA E SUPERESTRUTURA |  | - |  | 0 | 12174.75
14 | 7.3.1 |  |  | FUNDAÇÃO |  | - |  | 0 | 8769.56
15 | 7.3.1.1 | SINAPI | 102487 | CONCRETO CICLÓPICO FCK = 15MPA, 30% PEDRA DE MÃO EM VOLUME REAL, INCLUSIVE LANÇAMENTO. AF_05/2021 | M3 | 666.08 | INFRA E SUPERESTRUTURA | 10.17 | 6774.03
16 | 7.3.1.2 | MAISGOV CPU | 1 | ALVENARIA EM TIJOLO CERÂMICO FURADO 9X19X19 CM, 1 VEZ (ESPESSURA 19 CM), ASSENTADO EM ARGAMASSA TRAÇO 1:2:8 (CIMENTO E AREIA MEDIA NÃO PENEIRADA), PREPARO MANUAL, JUNTA 1 CM (TCPO_04211.8.2) AF_11/2020 | M2 | 145.63 | INFRA E SUPERESTRUTURA | 8.16 | 1188.34
28 | 7.3.1.3 | SINAPI | 98557 | IMPERMEABILIZAÇÃO DE SUPERFÍCIE COM EMULSÃO ASFÁLTICA, 2 DEMÃOS. AF_09/2023 | M2 | 60.6 | INFRA E SUPERESTRUTURA | 13.32 | 807.19
29 | 7.3.2 |  |  | PILARES |  | - |  | 0 | 2000
30 | 7.3.2.1 | SINAPI | 92443 | MONTAGEM E DESMONTAGEM DE FÔRMA DE PILARES RETANGULARES E ESTRUTURAS SIMILARES, PÉ-DIREITO SIMPLES, EM CHAPA DE MADEIRA COMPENSADA PLASTIFICADA, 18 UTILIZAÇÕES. AF_09/2020 | M2 | 51.94 | INFRA E SUPERESTRUTURA | 2.88 | 149.59
32 | 7.3.2.2 | SINAPI | 94971 | CONCRETO FCK = 25MPA, TRAÇO 1:2,3:2,7 (EM MASSA SECA DE CIMENTO/ AREIA MÉDIA/ BRITA 1) - PREPARO MECÂNICO COM BETONEIRA 600 L. AF_05/2021 | M3 | 575.39 | INFRA E SUPERESTRUTURA | 0.18 | 103.57
33 | 7.3.2.3 | SINAPI | 103670 | LANÇAMENTO COM USO DE BALDES, ADENSAMENTO E ACABAMENTO DE CONCRETO EM ESTRUTURAS. AF_02/2022 | M3 | 307.52 | INFRA E SUPERESTRUTURA | 0.18 | 55.35
35 | 7.3.2.4 | SINAPI | 92762 | ARMAÇÃO DE PILAR OU VIGA DE ESTRUTURA CONVENCIONAL DE CONCRETO ARMADO UTILIZANDO AÇO CA-50 DE 10,0 MM - MONTAGEM. AF_06/2022 | KG | 13.15 | INFRA E SUPERESTRUTURA | 58.27 | 766.25
36 | 7.3.2.5 | SINAPI | 96547 | ARMAÇÃO DE PILAR OU VIGA DE ESTRUTURA CONVENCIONAL DE CONCRETO ARMADO UTILIZANDO AÇO CA-50 DE 12,5 MM - MONTAGEM. AF_06/2022 | KG | 11.15 | INFRA E SUPERESTRUTURA | 42.27 | 471.31
37 | 7.3.2.6 | SINAPI | 92759 | ARMAÇÃO DE PILAR OU VIGA DE ESTRUTURA CONVENCIONAL DE CONCRETO ARMADO UTILIZANDO AÇO CA-60 DE 5,0 MM - MONTAGEM. AF_06/2022 | KG | 16.16 | INFRA E SUPERESTRUTURA | 28.09 | 453.93
38 | 7.3.3 |  |  | VIGAS |  | - |  | 0 | 1405.19
41 | 7.3.3.1 | MAISGOV CPU | 15 | FABRICAÇÃO E MONTAGEM DE FÔRMA DE CINTA (SEM ESCORAMENTO), EM CHAPA DE MADEIRA PLASTIFICADA, 18 UTILIZAÇÕES, (SINAPI 92480) AF_11/2020 | M2 | 49.7 | INFRA E SUPERESTRUTURA | 8.88 | 441.34
42 | 7.3.3.2 | SINAPI | 94971 | CONCRETO FCK = 25MPA, TRAÇO 1:2,3:2,7 (EM MASSA SECA DE CIMENTO/ AREIA MÉDIA/ BRITA 1) - PREPARO MECÂNICO COM BETONEIRA 600 L. AF_05/2021 | M3 | 575.39 | INFRA E SUPERESTRUTURA | 0.9 | 517.85
43 | 7.3.3.3 | SINAPI | 103670 | LANÇAMENTO COM USO DE BALDES, ADENSAMENTO E ACABAMENTO DE CONCRETO EM ESTRUTURAS. AF_02/2022 | M3 | 307.52 | INFRA E SUPERESTRUTURA | 0.9 | 276.77
46 | 7.3.3.4 | SINAPI | 92762 | ARMAÇÃO DE PILAR OU VIGA DE ESTRUTURA CONVENCIONAL DE CONCRETO ARMADO UTILIZANDO AÇO CA-50 DE 10,0 MM - MONTAGEM. AF_06/2022 | KG | 13.15 | INFRA E SUPERESTRUTURA | 5.83 | 76.66
47 | 7.3.3.5 | SINAPI | 92763 | ARMAÇÃO DE PILAR OU VIGA DE ESTRUTURA CONVENCIONAL DE CONCRETO ARMADO UTILIZANDO AÇO CA-50 DE 12,5 MM - MONTAGEM. AF_06/2022 | KG | 11.15 | INFRA E SUPERESTRUTURA | 4.23 | 47.16
48 | 7.3.3.6 | SINAPI | 92759 | ARMAÇÃO DE PILAR OU VIGA DE ESTRUTURA CONVENCIONAL DE CONCRETO ARMADO UTILIZANDO AÇO CA-60 DE 5,0 MM - MONTAGEM. AF_06/2022 | KG | 16.16 | INFRA E SUPERESTRUTURA | 2.81 | 45.41
74 | 7.4 |  |  | PAVIMENTAÇÃO |  | - |  | 0 | 3293.76
75 | 7.4.1 |  |  | PISO INTERNO |  | - |  | 0 | 3293.76
79 | 7.4.1.1 | MAISGOV CPU | 20 | PISO EM CONCRETO 25MPA PREPARO MECÂNICO, ESPESSURA 12 CM, COM ARMAÇÃO EM TELA SOLDADA Q-196, INCLUSO LONA PLÁSTICA 150 MICRAS (SINAPI 72183) AF_11/2020 | M2 | 151.52 | PAVIMENTAÇÃO | 16 | 2424.32
81 | 7.4.1.2 | SINAPI | 98562 | IMPERMEABILIZAÇÃO DE SUPERFÍCIE COM ARGAMASSA DE CIMENTO E AREIA, COM ADITIVO IMPERMEABILIZANTE, E = 1,5CM. AF_09/2023 | M2 | 54.34 | PAVIMENTAÇÃO | 16 | 869.44
85 | 7.5 |  |  | REVESTIMENTO |  | - |  | 0 | 541.32
86 | 7.5.1 | SINAPI | 87879 | CHAPISCO APLICADO EM ALVENARIAS E ESTRUTURAS DE CONCRETO INTERNAS, COM COLHER DE PEDREIRO. ARGAMASSA TRAÇO 1:3 COM PREPARO EM BETONEIRA 400L. AF_10/2022 | M2 | 4.72 | REVESTIMENTO | 11.52 | 54.37
88 | 7.5.2 | SINAPI | 87529 | MASSA ÚNICA, PARA RECEBIMENTO DE PINTURA, EM ARGAMASSA TRAÇO 1:2:8, PREPARO MECÂNICO COM BETONEIRA 400L, APLICADA MANUALMENTE EM FACES INTERNAS DE PAREDES, ESPESSURA DE 20MM, COM EXECUÇÃO DE TALISCAS. AF_06/2014 | M2 | 42.27 | REVESTIMENTO | 11.52 | 486.95
102 | 7.6 |  |  | INSTALAÇÕES HIDRÁULICAS |  | - |  | 0 | 6981.65
149 | 7.6.1 | SINAPI | 102113 | FORNECIMENTO E INSTALAÇÃO DE CAIXA D'AGUA FIBRA DE VIDRO PARA 10000 LITROS, COM TAMPA (SINAPI 88503). AF_06/2021 | UN | 6981.65 | INSTALAÇÕES HIDRÁULICAS | 1 | 6981.65
1 | 8.0 |  |  | RESERVATÓ RIO |  |  |  |  | 96054.31
6 | 8.1 |  |  | SERVIÇOS PRELIMINARES |  | - |  | 0 | 74.24
8 | 8.1.1 | MAISGOV CPU | 288 | LOCAÇÃO CONVENCIONAL DE OBRA, ATRAVÉS DE GABARITO DE TÁBUAS CORRIDAS PONTALETADAS, COM REAPROVEITAMENTO DE 10 VEZES (SINAPI 74077/2) AF_10/2021 | M2 | 7.25 | SERVIÇOS PRELIMINARES | 10.24 | 74.24
9 | 8.2 |  |  | MOVIMENTO DE TERRA |  | - |  | 0 | 1066.75
10 | 8.2.1 | MAISGOV CPU | 13 | ESCAVAÇÃO MANUAL EM SOLO ATE PROF. DE 1,5M (SINAPI 79517/001) | M3 | 44.85 | MOVIMENTO DE TERRA | 16.96 | 760.66
11 | 8.2.2 | SINAPI | 104737 | REATERRO MANUAL DE VALAS, COM PLACA VIBRATÓRIA. AF_08/2023 | M3 | 22.98 | MOVIMENTO DE TERRA | 13.32 | 306.09
13 | 8.3 |  |  | INFRA E SUPERESTRUTURA |  | - |  | 0 | 89974.72
14 | 8.3.1 |  |  | FUNDAÇÃO |  | - |  | 0 | 8893.65
18 | 8.3.1.1 | SINAPI | 96541 | FABRICAÇÃO, MONTAGEM E DESMONTAGEM DE FÔRMA PARA SAPATA, EM CHAPA DE MADEIRA COMPENSADA RESINADA, E=17 MM, 4 UTILIZAÇÕES. AF_06/2017 | M2 | 223.95 | INFRA E SUPERESTRUTURA | 10.64 | 2382.83
19 | 8.3.1.2 | SINAPI | 96542 | FABRICAÇÃO, MONTAGEM E DESMONTAGEM DE FÔRMA PARA VIGA BALDRAME, EM CHAPA DE MADEIRA COMPENSADA RESINADA, E=17 MM, 4 UTILIZAÇÕES. AF_06/2017 | M2 | 103.78 | INFRA E SUPERESTRUTURA | 7.56 | 784.58
20 | 8.3.1.3 | SINAPI | 96620 | LASTRO DE CONCRETO MAGRO, APLICADO EM PISOS, LAJES SOBRE SOLO OU RADIERS. AF_08/2017 | M3 | 711.91 | INFRA E SUPERESTRUTURA | 0.52 | 370.19
21 | 8.3.1.4 | SINAPI | 94971 | CONCRETO FCK = 25MPA, TRAÇO 1:2,3:2,7 (EM MASSA SECA DE CIMENTO/ AREIA MÉDIA/ BRITA 1) - PREPARO MECÂNICO COM BETONEIRA 600 L. AF_05/2021 | M3 | 575.39 | INFRA E SUPERESTRUTURA | 3.28 | 1887.28
22 | 8.3.1.5 | SINAPI | 103670 | LANÇAMENTO COM USO DE BALDES, ADENSAMENTO E ACABAMENTO DE CONCRETO EM ESTRUTURAS. AF_02/2022 | M3 | 307.52 | INFRA E SUPERESTRUTURA | 3.28 | 1008.67
25 | 8.3.1.6 | SINAPI | 96546 | ARMAÇÃO DE BLOCO, VIGA BALDRAME OU SAPATA UTILIZANDO AÇO CA- 50 DE 10 MM - MONTAGEM. AF_06/2017 | KG | 15.07 | INFRA E SUPERESTRUTURA | 64.82 | 976.84
26 | 8.3.1.7 | SINAPI | 96547 | ARMAÇÃO DE BLOCO, VIGA BALDRAME OU SAPATA UTILIZANDO AÇO CA- 50 DE 12,5 MM - MONTAGEM. AF_06/2017 | KG | 12.73 | INFRA E SUPERESTRUTURA | 54.55 | 694.42
27 | 8.3.1.8 | SINAPI | 96543 | ARMAÇÃO DE BLOCO, VIGA BALDRAME E SAPATA UTILIZANDO AÇO CA-60 DE 5 MM - MONTAGEM. AF_06/2017 | KG | 19.89 | INFRA E SUPERESTRUTURA | 11.63 | 231.32
28 | 8.3.1.9 | SINAPI | 98557 | IMPERMEABILIZAÇÃO DE SUPERFÍCIE COM EMULSÃO ASFÁLTICA, 2 DEMÃOS. AF_09/2023 | M2 | 60.6 | INFRA E SUPERESTRUTURA | 9.2 | 557.52
29 | 8.3.2 |  |  | PILARES |  | - |  | 0 | 9492.72
30 | 8.3.2.1 | SINAPI | 92443 | MONTAGEM E DESMONTAGEM DE FÔRMA DE PILARES RETANGULARES E ESTRUTURAS SIMILARES, PÉ-DIREITO SIMPLES, EM CHAPA DE MADEIRA COMPENSADA PLASTIFICADA, 18 UTILIZAÇÕES. AF_09/2020 | M2 | 51.94 | INFRA E SUPERESTRUTURA | 10.12 | 525.63
31 | 8.3.2.2 | SINAPI | 92445 | MONTAGEM E DESMONTAGEM DE FÔRMA DE PILARES RETANGULARES E ESTRUTURAS SIMILARES, PÉ-DIREITO DUPLO, EM CHAPA DE MADEIRA COMPENSADA PLASTIFICADA, 18 UTILIZAÇÕES. AF_09/2020 | M2 | 64.46 | INFRA E SUPERESTRUTURA | 30.36 | 1957.01
32 | 8.3.2.3 | SINAPI | 94971 | CONCRETO FCK = 25MPA, TRAÇO 1:2,3:2,7 (EM MASSA SECA DE CIMENTO/ AREIA MÉDIA/ BRITA 1) - PREPARO MECÂNICO COM BETONEIRA 600 L. AF_05/2021 | M3 | 575.39 | INFRA E SUPERESTRUTURA | 2.52 | 1449.98
33 | 8.3.2.4 | SINAPI | 103670 | LANÇAMENTO COM USO DE BALDES, ADENSAMENTO E ACABAMENTO DE CONCRETO EM ESTRUTURAS. AF_02/2022 | M3 | 307.52 | INFRA E SUPERESTRUTURA | 2.52 | 774.95
35 | 8.3.2.5 | SINAPI | 92762 | ARMAÇÃO DE PILAR OU VIGA DE ESTRUTURA CONVENCIONAL DE CONCRETO ARMADO UTILIZANDO AÇO CA-50 DE 10,0 MM - MONTAGEM. AF_06/2022 | KG | 13.15 | INFRA E SUPERESTRUTURA | 299.09 | 3933.03
37 | 8.3.2.6 | SINAPI | 92759 | ARMAÇÃO DE PILAR OU VIGA DE ESTRUTURA CONVENCIONAL DE CONCRETO ARMADO UTILIZANDO AÇO CA-60 DE 5,0 MM - MONTAGEM. AF_06/2022 | KG | 16.16 | INFRA E SUPERESTRUTURA | 52.73 | 852.12
38 | 8.3.3 |  |  | VIGAS |  | - |  | 0 | 41192.01
39 | 8.3.3.1 | SINAPI | 92480 | MONTAGEM E DESMONTAGEM DE FÔRMA DE VIGA, ESCORAMENTO METÁLICO, PÉ-DIREITO SIMPLES, EM CHAPA DE MADEIRA PLASTIFICADA, 18 UTILIZAÇÕES. AF_09/2020 | M2 | 93.34 | INFRA E SUPERESTRUTURA | 9.2 | 858.73
40 | 8.3.3.2 | SINAPI | 92478 | MONTAGEM E DESMONTAGEM DE FÔRMA DE VIGA, ESCORAMENTO METÁLICO, PÉ-DIREITO DUPLO, EM CHAPA DE MADEIRA PLASTIFICADA, 18 UTILIZAÇÕES. AF_09/2020 | M2 | 215.19 | INFRA E SUPERESTRUTURA | 112.16 | 24135.71
42 | 8.3.3.3 | SINAPI | 94971 | CONCRETO FCK = 25MPA, TRAÇO 1:2,3:2,7 (EM MASSA SECA DE CIMENTO/ AREIA MÉDIA/ BRITA 1) - PREPARO MECÂNICO COM BETONEIRA 600 L. AF_05/2021 | M3 | 575.39 | INFRA E SUPERESTRUTURA | 15.72 | 9045.13
43 | 8.3.3.4 | SINAPI | 103670 | LANÇAMENTO COM USO DE BALDES, ADENSAMENTO E ACABAMENTO DE CONCRETO EM ESTRUTURAS. AF_02/2022 | M3 | 307.52 | INFRA E SUPERESTRUTURA | 15.72 | 4834.21
47 | 8.3.3.5 | SINAPI | 92763 | ARMAÇÃO DE PILAR OU VIGA DE ESTRUTURA CONVENCIONAL DE CONCRETO ARMADO UTILIZANDO AÇO CA-50 DE 12,5 MM - MONTAGEM. AF_06/2022 | KG | 11.15 | INFRA E SUPERESTRUTURA | 163.65 | 1824.7
48 | 8.3.3.6 | SINAPI | 92759 | ARMAÇÃO DE PILAR OU VIGA DE ESTRUTURA CONVENCIONAL DE CONCRETO ARMADO UTILIZANDO AÇO CA-60 DE 5,0 MM - MONTAGEM. AF_06/2022 | KG | 16.16 | INFRA E SUPERESTRUTURA | 30.54 | 493.53
49 | 8.3.4 |  |  | LAJES |  | - |  | 0 | 30396.34
50 | 8.3.4.1 | SINAPI | 92532 | MONTAGEM E DESMONTAGEM DE FÔRMA DE LAJE MACIÇA, PÉ-DIREITO DUPLO, EM CHAPA DE MADEIRA COMPENSADA PLASTIFICADA, 14 UTILIZAÇÕES. AF_09/2020 | M2 | 75.87 | INFRA E SUPERESTRUTURA | 20.12 | 1526.5
51 | 8.3.4.2 | SINAPI | 94971 | CONCRETO FCK = 25MPA, TRAÇO 1:2,3:2,7 (EM MASSA SECA DE CIMENTO/ AREIA MÉDIA/ BRITA 1) - PREPARO MECÂNICO COM BETONEIRA 400 L. AF_05/2021 | M3 | 581.03 | INFRA E SUPERESTRUTURA | 2.52 | 1464.2
52 | 8.3.4.3 | SINAPI | 92769 | ARMAÇÃO DE LAJE DE ESTRUTURA CONVENCIONAL DE CONCRETO ARMADO UTILIZANDO AÇO CA-50 DE 6,3 MM - MONTAGEM. AF_06/2022 | KG | 14.93 | INFRA E SUPERESTRUTURA | 439.92 | 6568.01
53 | 8.3.4.4 | SINAPI | 92770 | ARMAÇÃO DE LAJE DE ESTRUTURA CONVENCIONAL DE CONCRETO ARMADO UTILIZANDO AÇO CA-50 DE 8,0 MM - MONTAGEM. AF_06/2022 | KG | 14.14 | INFRA E SUPERESTRUTURA | 549.47 | 7769.51
54 | 8.3.4.5 | SINAPI | 92771 | ARMAÇÃO DE LAJE DE ESTRUTURA CONVENCIONAL DE CONCRETO ARMADO UTILIZANDO AÇO CA-50 DE 10,0 MM - MONTAGEM. AF_06/2022 | KG | 12.67 | INFRA E SUPERESTRUTURA | 113.83 | 1442.23
55 | 8.3.4.6 | SINAPI | 92768 | ARMAÇÃO DE LAJE DE ESTRUTURA CONVENCIONAL DE CONCRETO ARMADO UTILIZANDO AÇO CA-60 DE 5,0 MM - MONTAGEM. AF_06/2022 | KG | 15.65 | INFRA E SUPERESTRUTURA | 8.13 | 127.23
59 | 8.3.4.7 | SINAPI | 98546 | IMPERMEABILIZAÇÃO DE SUPERFÍCIE COM MANTA ASFÁLTICA, UMA CAMADA, INCLUSIVE APLICAÇÃO DE PRIMER ASFÁLTICO, E=4MM. AF_09/2023 | M2 | 146.78 | INFRA E SUPERESTRUTURA | 52.25 | 7669.26
60 | 8.3.4.8 | SINAPI | 98565 | PROTEÇÃO MECÂNICA DE SUPERFICIE HORIZONTAL COM ARGAMASSA DE CIMENTO E AREIA, TRAÇO 1:3, E=3CM. AF_09/2023 | M2 | 58.38 | INFRA E SUPERESTRUTURA | 8.41 | 490.98
61 | 8.3.4.9 | SINAPI | 98566 | PROTEÇÃO MECÂNICA DE SUPERFÍCIE VERTICAL COM ARGAMASSA DE CIMENTO E AREIA, TRAÇO 1:3, E=3CM. AF_09/2023 | M2 | 76.15 | INFRA E SUPERESTRUTURA | 43.84 | 3338.42
102 | 8.4 |  |  | INSTALAÇÕES HIDRÁULICAS |  | - |  | 0 | 4938.6
103 | 8.4.1 |  |  | TUBULAÇÕES E CONEXÕES EM PVC |  | - |  | 0 | 646.02
104 | 8.4.1.1 | SINAPI | 89402 | TUBO, PVC, SOLDÁVEL, DN 25MM, INSTALADO EM RAMAL DE DISTRIBUIÇÃO DE ÁGUA - FORNECIMENTO E INSTALAÇÃO. AF_06/2022 | M | 13.93 | INSTALAÇÕES HIDRÁULICAS | 5.82 | 81.07
105 | 8.4.1.2 | SINAPI | 89403 | TUBO, PVC, SOLDÁVEL, DN 32MM, INSTALADO EM RAMAL DE DISTRIBUIÇÃO DE ÁGUA - FORNECIMENTO E INSTALAÇÃO. AF_06/2022 | M | 22.43 | INSTALAÇÕES HIDRÁULICAS | 13.46 | 301.91
106 | 8.4.1.3 | SINAPI | 89362 | JOELHO 90 GRAUS, PVC, SOLDÁVEL, DN 25MM, INSTALADO EM RAMAL OU SUB-RAMAL DE ÁGUA - FORNECIMENTO E INSTALAÇÃO. AF_06/2022 | UN | 9.6 | INSTALAÇÕES HIDRÁULICAS | 3 | 28.8
107 | 8.4.1.4 | SINAPI | 89367 | JOELHO 90 GRAUS, PVC, SOLDÁVEL, DN 32MM, INSTALADO EM RAMAL OU SUB-RAMAL DE ÁGUA - FORNECIMENTO E INSTALAÇÃO. AF_06/2022 | UN | 13.76 | INSTALAÇÕES HIDRÁULICAS | 1 | 13.76
108 | 8.4.1.5 | MAISGOV CPU | 33 | LUVA COM ROSCA, PVC, SOLDÁVEL, DN 32MM X 1?", INSTALADO EM PRUMADA DE ÁGUA - FORNECIMENTO E INSTALAÇÃO (SINAPI 89564) | UN | 10.94 | INSTALAÇÕES HIDRÁULICAS | 1 | 10.94
109 | 8.4.1.6 | SINAPI | 89532 | LUVA DE REDUÇÃO, PVC, SOLDÁVEL, DN 32MM X 25MM, INSTALADO EM PRUMADA DE ÁGUA - FORNECIMENTO E INSTALAÇÃO. AF_06/2022 | UN | 8.09 | INSTALAÇÕES HIDRÁULICAS | 2 | 16.18
110 | 8.4.1.7 | SINAPI | 94703 | ADAPTADOR COM FLANGE E ANEL DE VEDAÇÃO, PVC, SOLDÁVEL, DN 25 MM X 3/4 , INSTALADO EM RESERVAÇÃO DE ÁGUA DE EDIFICAÇÃO QUE POSSUA RESERVATÓRIO DE FIBRA/FIBROCIMENTO FORNECIMENTO E INSTALAÇÃO. AF_06/2016 | UN | 25.49 | INSTALAÇÕES HIDRÁULICAS | 1 | 25.49
111 | 8.4.1.8 | SINAPI | 94704 | ADAPTADOR COM FLANGE E ANEL DE VEDAÇÃO, PVC, SOLDÁVEL, DN 32 MM X 1 , INSTALADO EM RESERVAÇÃO DE ÁGUA DE EDIFICAÇÃO QUE POSSUA RESERVATÓRIO DE FIBRA/FIBROCIMENTO FORNECIMENTO E INSTALAÇÃO. AF_06/2016 | UN | 34.07 | INSTALAÇÕES HIDRÁULICAS | 1 | 34.07
113 | 8.4.1.9 | SINAPI | 89391 | ADAPTADOR CURTO COM BOLSA E ROSCA PARA REGISTRO, PVC, SOLDÁVEL, DN 32MM X 1 , INSTALADO EM RAMAL OU SUB-RAMAL DE ÁGUA - FORNECIMENTO E INSTALAÇÃO. AF_06/2022 | UN | 9.23 | INSTALAÇÕES HIDRÁULICAS | 8 | 73.84
117 | 8.4.1.10 | SINAPI-I | 89443 | TE, PVC, SOLDÁVEL, DN 32MM, INSTALADO EM RAMAL DE DISTRIBUIÇÃO DE ÁGUA - FORNECIMENTO E INSTALAÇÃO. AF_06/2022 | UN | 18.1 | INSTALAÇÕES HIDRÁULICAS | 1 | 18.1
118 | 8.4.1.11 | SI | 89440 | TE, PVC, SOLDÁVEL, DN 25MM, INSTALADO EM RAMAL DE DISTRIBUIÇÃO DE ÁGUA - FORNECIMENTO E INSTALAÇÃO. AF_06/2022 | UN | 12.24 | INSTALAÇÕES HIDRÁULICAS | 1 | 12.24
119 | 8.4.1.12 | SINAPI-I | 9906 | UNIAO PVC, SOLDAVEL, 25 MM, PARA AGUA FRIA PREDIAL | UN | 11.03 | INSTALAÇÕES HIDRÁULICAS | 1 | 11.03
120 | 8.4.1.13 | SINAPI-I | 9895 | UNIAO PVC, SOLDAVEL, 32 MM, PARA AGUA FRIA PREDIAL | UN | 18.59 | INSTALAÇÕES HIDRÁULICAS | 1 | 18.59
121 | 8.4.2 |  |  | TUBULAÇÕES E CONEXÕES EM AÇO GALVANIZADO |  | - |  | 0 | 288.38
137 | 8.4.2.1 | SINAPI | 92369 | NIPLE, EM FERRO GALVANIZADO, DN 25 (1"), CONEXÃO ROSQUEADA, INSTALADO EM REDE DE ALIMENTAÇÃO PARA HIDRANTE - FORNECIMENTO E INSTALAÇÃO. AF_10/2020 | UN | 40.05 | INSTALAÇÕES HIDRÁULICAS | 6 | 240.3
138 | 8.4.2.2 | SINAPI | 94796 | TORNEIRA DE BOIA PARA CAIXA D'ÁGUA, ROSCÁVEL, 3/4" - FORNECIMENTO E INSTALAÇÃO. AF_08/2021 | UN | 48.08 | INSTALAÇÕES HIDRÁULICAS | 1 | 48.08
148 | 8.5 |  |  | OUTROS |  | - |  | 0 | 4004.2
150 | 8.5.1 | SI | 102113 | BOMBA CENTRÍFUGA, TRIFÁSICA, 1 CV OU 0,99 HP, HM 14 A 40 M, Q 0,6 A 8,4 M3/H - FORNECIMENTO E INSTALAÇÃO. AF_12/2020 | UN | 2002.1 | INSTALAÇÕES HIDRÁULICAS | 2 | 4004.2
1 | 9.0 |  |  | ÁREA EXTERNA |  |  |  |  | 70646.7
6 | 9.1 |  |  | SERVIÇOS PRELIMINARES |  | - |  | 0 | 364.81
7 | 9.1.1 | MAISGOV CPU | 305 | LOCAÇÃO DE SERVIÇOS PAVIMENTAÇÃO (02605 ORSE).AF_10/2019 | M2 | 1.4 | SERVIÇOS PRELIMINARES | 260.58 | 364.81
9 | 9.2 |  |  | MOVIMENTO DE TERRA |  | - |  | 0 | 1071.11
12 | 9.2.1 | MAISGOV CPU | 226 | ATERRO DE ÁREAS COM MATERIAL ADQUIRIDO, INCLUSIVE COMPACTAÇÃO MECANIZADA (ORSE 04358) | M3 | 241.24 | MOVIMENTO DE TERRA | 4.44 | 1071.11
74 | 9.3 |  |  | PAVIMENTAÇÃO |  | - |  | 0 | 31015.61
82 | 9.3.1 |  |  | PAVIMENTAÇÃO EXTERNA |  | - |  | 0 | 31015.61
83 | 9.3.1.1 | MAISGOV CPU | 73 | MEIO-FIO GRANÍTICO 100X10X30 CM (COMPRIMENTO X BASE X ALTURA) SOBRE BASE DE CONCRETO SIMPLES E REJUNTADO COM ARGAMASSA TRAÇO 1:3 (CIMENTO E AREIA) (SINAPI 72967) | M | 45.5 | PAVIMENTAÇÃO | 92.98 | 4230.59
84 | 9.3.1.2 | SINAPI | 101169 | EXECUÇÃO DE PAVIMENTO EM PARALELEPÍPEDOS, REJUNTAMENTO COM ARGAMASSA TRAÇO 1:3 (CIMENTO E AREIA). AF_05/2020 | M2 | 102.79 | PAVIMENTAÇÃO | 260.58 | 26785.02
102 | 9.4 |  |  | INSTALAÇÕES HIDRÁULICAS |  | - |  | 0 | 11375.53
103 | 9.4.1 |  |  | TUBULAÇÕES E CONEXÕES EM PVC |  | - |  | 0 | 965.78
112 | 9.4.1.1 | SINAPI | 94705 | ADAPTADOR COM FLANGE E ANEL DE VEDAÇÃO, PVC, SOLDÁVEL, DN 40 MM X 1 1/4 , INSTALADO EM RESERVAÇÃO DE ÁGUA DE EDIFICAÇÃO QUE POSSUA RESERVATÓRIO DE FIBRA/FIBROCIMENTO FORNECIMENTO E INSTALAÇÃO. AF_06/2016 | UN | 46.8 | INSTALAÇÕES HIDRÁULICAS | 14 | 655.2
115 | 9.4.1.2 | SINAPI | 89596 | ADAPTADOR CURTO COM BOLSA E ROSCA PARA REGISTRO, PVC, SOLDÁVEL, DN 50MM X 1.1/2 , INSTALADO EM PRUMADA DE ÁGUA - FORNECIMENTO E INSTALAÇÃO. AF_06/2022 | UN | 11.83 | INSTALAÇÕES HIDRÁULICAS | 14 | 165.62
116 | 9.4.1.3 | SINAPI-I | 99 | ADAPTADOR PVC SOLDAVEL, COM FLANGE E ANEL DE VEDACAO, 50 MM X 1 1/2", PARA CAIXA D'AGUA | UN | 36.24 | INSTALAÇÕES HIDRÁULICAS | 4 | 144.96
121 | 9.4.2 |  |  | TUBULAÇÕES E CONEXÕES EM AÇO GALVANIZADO |  | - |  | 0 | 10150.47
123 | 9.4.2.1 | MAISGOV CPU | 39 | TUBO AÇO GALVANIZADO C/COSTURA 1" (32MM), P/CONDUÇÃO FLUIDOS, CLASSE LEVE, E=2,65MM, 2,71KG/M, NBR-5580 (ORSE 00887) | M | 89.01 | INSTALAÇÕES HIDRÁULICAS | 2.05 | 182.47
124 | 9.4.2.2 | MAISGOV CPU | 40 | TUBO AÇO GALVANIZADO C/COSTURA 1 1/2" (40MM), P/CONDUÇÃO FLUIDOS, CLASSE LEVE, E=3,00MM, 3,48KG/M, NBR-5580 (ORSE 00888) | M | 112.42 | INSTALAÇÕES HIDRÁULICAS | 80.27 | 9023.95
125 | 9.4.2.3 | MAISGOV CPU | 338 | TUBO AÇO GALVANIZADO C/COSTURA 1 1/4" (32MM), P/CONDUÇÃO FLUIDOS, CLASSE LEVE, E=2,65MM, 2,71KG/M, NBR-5580. (ORSE 00887) | M | 113.9 | INSTALAÇÕES HIDRÁULICAS | 2.06 | 234.63
128 | 9.4.2.4 | MAISGOV CPU | 46 | COTOVELO 90 GRAUS AÇO GALVANIZADO DN=32MM (1") (SEINFRA - CE C0943) | UN | 56.12 | INSTALAÇÕES HIDRÁULICAS | 1 | 56.12
129 | 9.4.2.5 | MAISGOV CPU | 339 | COTOVELO 90 GRAUS AÇO GALVANIZADO DN=32MM (1 1/4") (SEINFRA - CE C0944) | UN | 68.04 | INSTALAÇÕES HIDRÁULICAS | 1 | 68.04
130 | 9.4.2.6 | MAISGOV CPU | 45 | COTOVELO 90 GRAUS AÇO GALVANIZADO DN=40MM (1 1/2") (SEINFRA - CE C0944) | UN | 68.04 | INSTALAÇÕES HIDRÁULICAS | 4 | 272.16
133 | 9.4.2.7 | SINAPI | 92940 | LUVA DE REDUÇÃO, EM FERRO GALVANIZADO, 1 1/4" X 1", CONEXÃO ROSQUEADA, INSTALADO EM REDE DE ALIMENTAÇÃO PARA SPRINKLER - FORNECIMENTO E INSTALAÇÃO. AF_10/2020 | UN | 43.18 | INSTALAÇÕES HIDRÁULICAS | 4 | 172.72
134 | 9.4.2.8 | SINAPI | 92943 | LUVA DE REDUÇÃO, EM FERRO GALVANIZADO, 1 1/2" X 1 1/4", CONEXÃO ROSQUEADA, INSTALADO EM REDE DE ALIMENTAÇÃO PARA SPRINKLER - FORNECIMENTO E INSTALAÇÃO. AF_10/2020 | UN | 49.93 | INSTALAÇÕES HIDRÁULICAS | 1 | 49.93
136 | 9.4.2.9 | SINAPI | 92683 | TÊ, EM FERRO GALVANIZADO, CONEXÃO ROSQUEADA, DN 40 (1 1/2"), INSTALADO EM REDE DE ALIMENTAÇÃO PARA SPRINKLER - FORNECIMENTO E INSTALAÇÃO. AF_10/2020 | UN | 90.45 | INSTALAÇÕES HIDRÁULICAS | 1 | 90.45
139 | 9.4.3 |  |  | REGISTROS E CONEXÕES |  | - |  | 0 | 259.28
142 | 9.4.3.1 | SINAPI | 94495 | REGISTRO DE GAVETA BRUTO, LATÃO, ROSCÁVEL, 1" - FORNECIMENTO E INSTALAÇÃO. AF_08/2021 | UN | 76.62 | INSTALAÇÕES HIDRÁULICAS | 3 | 229.86
143 | 9.4.3.2 | SINAPI-I | 11673 | REGISTRO DE ESFERA, PVC, COM VOLANTE, VS, SOLDAVEL, DN 20 MM, COM CORPO DIVIDIDO | UN | 14.71 | INSTALAÇÕES HIDRÁULICAS | 2 | 29.42
151 | 9.5 |  |  | INSTALAÇÕES SANITÁRIAS |  | - |  | 0 | 21808.36
196 | 9.5.1 |  |  | CAIXAS DE GORDURA / INSPEÇÃO |  | - |  | 0 | 2100.59
198 | 9.5.1.1 | MAISGOV CPU | 67 | CAIXA DE INSPEÇÃO 60X60X60CM EM ALVENARIA - EXECUÇÃO (SINAPI 72289) | UN | 354.8 | INSTALAÇÕES SANITÁRIAS | 1 | 354.8
199 | 9.5.1.2 | MAISGOV CPU | 68 | CAIXA DE INSPEÇÃO 80X80X80CM EM ALVENARIA - EXECUÇÃO (SINAPI 72289) | UN | 487.99 | INSTALAÇÕES SANITÁRIAS | 1 | 487.99
200 | 9.5.1.3 | MAISGOV CPU | 69 | CAIXA DE INSPEÇÃO 100X100X100CM EM ALVENARIA - EXECUÇÃO (SINAPI 72289) | UN | 628.9 | INSTALAÇÕES SANITÁRIAS | 2 | 1257.8
207 | 9.5.2 |  |  | TUBULAÇÕES E DRENOS |  | - |  | 0 | 19707.77
208 | 9.5.2.1 | SINAPI | 90694 | TUBO DE PVC PARA REDE COLETORA DE ESGOTO DE PAREDE MACIÇA, DN 100 MM, JUNTA ELÁSTICA - FORNECIMENTO E ASSENTAMENTO. AF_01/2021 | M | 52.26 | INSTALAÇÕES SANITÁRIAS | 1.55 | 81
210 | 9.5.2.2 | SINAPI | 90702 | TUBO DE PVC CORRUGADO DE DUPLA PAREDE PARA REDE COLETORA DE ESGOTO, DN 200 MM, JUNTA ELÁSTICA - FORNECIMENTO E ASSENTAMENTO. AF_01/2021 | M | 130.41 | INSTALAÇÕES SANITÁRIAS | 43.65 | 5692.4
211 | 9.5.2.3 | SINAPI | 90706 | TUBO DE PVC CORRUGADO DE DUPLA PAREDE PARA REDE COLETORA DE ESGOTO, DN 400 MM, JUNTA ELÁSTICA - FORNECIMENTO E ASSENTAMENTO. AF_01/2021 | M | 529.74 | INSTALAÇÕES SANITÁRIAS | 26 | 13773.24
212 | 9.5.2.4 | SINAPI | 98565 | PROTEÇÃO MECÂNICA DE SUPERFICIE HORIZONTAL COM ARGAMASSA DE CIMENTO E AREIA, TRAÇO 1:3, E=3CM. AF_09/2023 | M2 | 58.38 | INSTALAÇÕES SANITÁRIAS | 2.76 | 161.13
213 | 9.6 |  |  | INSTALAÇÕES ELÉTRICAS |  | - |  | 0 | 5011.28
220 | 9.6.1 |  |  | ELETRODUTOS E ACESSÓRIOS |  | - |  | 0 | 2504.78
221 | 9.6.1.1 | MAISGOV CPU | 13 | ESCAVAÇÃO MANUAL EM SOLO ATE PROF. DE 1,5M (SINAPI 79517/001) | M3 | 44.85 | INSTALAÇÕES ELÉTRICAS | 2.64 | 118.4
222 | 9.6.1.2 | SINAPI | 95728 | ELETRODUTO RÍGIDO SOLDÁVEL, PVC, DN 32 MM (1''), APARENTE - FORNECIMENTO E INSTALAÇÃO. AF_10/2022 | M | 27.35 | INSTALAÇÕES ELÉTRICAS | 25.55 | 698.79
223 | 9.6.1.3 | SINAPI | 95728 | ELETRODUTO RÍGIDO SOLDÁVEL, PVC, DN 32 MM (1''), APARENTE - FORNECIMENTO E INSTALAÇÃO. AF_10/2022 | M | 27.35 | INSTALAÇÕES ELÉTRICAS | 35.8 | 979.13
224 | 9.6.1.4 | MAISGOV CPU | 248 | ELETRODUTO RÍGIDO SOLDÁVEL, PVC, DN 32 MM (1"), PARA CIRCUITOS TERMINAIS, INSTALADO EM PISO - FORNECIMENTO E INSTALAÇÃO (SINAPI 91866) | M | 9.89 | INSTALAÇÕES ELÉTRICAS | 60.1 | 594.39
225 | 9.6.1.5 | SINAPI | 91893 | CURVA 90 GRAUS PARA ELETRODUTO, PVC, ROSCÁVEL, DN 32 MM (1"), PARA CIRCUITOS TERMINAIS, INSTALADA EM FORRO - FORNECIMENTO E INSTALAÇÃO. AF_03/2023 | UN | 14.93 | INSTALAÇÕES ELÉTRICAS | 4 | 59.72
226 | 9.6.1.6 | SINAPI | 91876 | LUVA PARA ELETRODUTO, PVC, ROSCÁVEL, DN 32 MM (1"), PARA CIRCUITOS TERMINAIS, INSTALADA EM FORRO - FORNECIMENTO E INSTALAÇÃO. AF_03/2023 | UN | 9.29 | INSTALAÇÕES ELÉTRICAS | 4 | 37.16
228 | 9.6.1.7 | SINAPI | 91940 | CAIXA RETANGULAR 4" X 2" MÉDIA (1,30 M DO PISO), PVC, INSTALADA EM PAREDE - FORNECIMENTO E INSTALAÇÃO. AF_03/2023 | UN | 17.19 | INSTALAÇÕES ELÉTRICAS | 1 | 17.19
229 | 9.6.2 |  |  | CABOS E FIOS (CONDUTORES) |  | - |  | 0 | 1667.48
232 | 9.6.2.1 | SINAPI | 91930 | CABO DE COBRE FLEXÍVEL ISOLADO, 6 MM², ANTI-CHAMA 450/750 V, PARA CIRCUITOS TERMINAIS - FORNECIMENTO E INSTALAÇÃO. AF_03/2023 | M | 10.92 | INSTALAÇÕES ELÉTRICAS | 152.7 | 1667.48
233 | 9.6.3 |  |  | ILUMINAÇÃO E TOMADAS |  | - |  | 0 | 33.1
235 | 9.6.3.1 | SINAPI | 92000 | TOMADA BAIXA DE EMBUTIR (1 MÓDULO), 2P+T 10 A, INCLUINDO SUPORTE E PLACA - FORNECIMENTO E INSTALAÇÃO. AF_03/2023 | UN | 33.1 | INSTALAÇÕES ELÉTRICAS | 1 | 33.1
236 | 9.6.4 |  |  | ACESSÓRIOS |  | - |  | 0 | 805.92
237 | 9.6.4.1 | MAISGOV CPU | 61 | CAIXA DE PASSAGEM 40X40X50 FUNDO BRITA COM TAMPA (SINAPI 83447) | UN | 268.64 | INSTALAÇÕES ELÉTRICAS | 3 | 805.92
1 | 10.0 |  |  | GALPÃO |  |  |  |  | 500620.83
6 | 10.1 |  |  | SERVIÇOS PRELIMINARES |  | - |  | 0 | 1679.54
8 | 10.1.1 | MAISGOV CPU | 288 | LOCAÇÃO CONVENCIONAL DE OBRA, ATRAVÉS DE GABARITO DE TÁBUAS CORRIDAS PONTALETADAS, COM REAPROVEITAMENTO DE 10 VEZES (SINAPI 74077/2) AF_10/2021 | M2 | 7.25 | SERVIÇOS PRELIMINARES | 231.66 | 1679.54
9 | 10.2 |  |  | MOVIMENTO DE TERRA |  | - |  | 0 | 1194.49
10 | 10.2.1 | MAISGOV CPU | 13 | ESCAVAÇÃO MANUAL EM SOLO ATE PROF. DE 1,5M (SINAPI 79517/001) | M3 | 44.85 | MOVIMENTO DE TERRA | 17.61 | 789.81
11 | 10.2.2 | SINAPI | 104737 | REATERRO MANUAL DE VALAS, COM PLACA VIBRATÓRIA. AF_08/2023 | M3 | 22.98 | MOVIMENTO DE TERRA | 17.61 | 404.68
13 | 10.3 |  |  | INFRA E SUPERESTRUTURA |  | - |  | 0 | 62917.54
14 | 10.3.1 |  |  | FUNDAÇÃO |  | - |  | 0 | 32025.74
15 | 10.3.1.1 | SINAPI | 102487 | CONCRETO CICLÓPICO FCK = 15MPA, 30% PEDRA DE MÃO EM VOLUME REAL, INCLUSIVE LANÇAMENTO. AF_05/2021 | M3 | 666.08 | INFRA E SUPERESTRUTURA | 17.61 | 11729.67
16 | 10.3.1.2 | MAISGOV CPU | 1 | ALVENARIA EM TIJOLO CERÂMICO FURADO 9X19X19 CM, 1 VEZ (ESPESSURA 19 CM), ASSENTADO EM ARGAMASSA TRAÇO 1:2:8 (CIMENTO E AREIA MEDIA NÃO PENEIRADA), PREPARO MANUAL, JUNTA 1 CM (TCPO_04211.8.2) AF_11/2020 | M2 | 145.63 | INFRA E SUPERESTRUTURA | 38.15 | 5555.78
17 | 10.3.1.3 | MAISGOV CPU | 15 | FABRICAÇÃO E MONTAGEM DE FÔRMA DE CINTA (SEM ESCORAMENTO), EM CHAPA DE MADEIRA PLASTIFICADA, 18 UTILIZAÇÕES, (SINAPI 92480) AF_11/2020 | M2 | 49.7 | INFRA E SUPERESTRUTURA | 40.62 | 2018.81
21 | 10.3.1.4 | SINAPI | 94971 | CONCRETO FCK = 25MPA, TRAÇO 1:2,3:2,7 (EM MASSA SECA DE CIMENTO/ AREIA MÉDIA/ BRITA 1) - PREPARO MECÂNICO COM BETONEIRA 600 L. AF_05/2021 | M3 | 575.39 | INFRA E SUPERESTRUTURA | 4.09 | 2353.35
22 | 10.3.1.5 | SINAPI | 103670 | LANÇAMENTO COM USO DE BALDES, ADENSAMENTO E ACABAMENTO DE CONCRETO EM ESTRUTURAS. AF_02/2022 | M3 | 307.52 | INFRA E SUPERESTRUTURA | 4.09 | 1257.76
24 | 10.3.1.6 | SINAPI | 96545 | ARMAÇÃO DE BLOCO, VIGA BALDRAME OU SAPATA UTILIZANDO AÇO CA- 50 DE 8 MM - MONTAGEM. AF_06/2017 | KG | 16.96 | INFRA E SUPERESTRUTURA | 213.82 | 3626.39
27 | 10.3.1.7 | SINAPI | 96543 | ARMAÇÃO DE BLOCO, VIGA BALDRAME E SAPATA UTILIZANDO AÇO CA-60 DE 5 MM - MONTAGEM. AF_06/2017 | KG | 19.89 | INFRA E SUPERESTRUTURA | 69.45 | 1381.36
28 | 10.3.1.8 | SINAPI | 98557 | IMPERMEABILIZAÇÃO DE SUPERFÍCIE COM EMULSÃO ASFÁLTICA, 2 DEMÃOS. AF_09/2023 | M2 | 60.6 | INFRA E SUPERESTRUTURA | 67.7 | 4102.62
29 | 10.3.2 |  |  | PILARES |  | - |  | 0 | 18520.89
30 | 10.3.2.1 | SINAPI | 92443 | MONTAGEM E DESMONTAGEM DE FÔRMA DE PILARES RETANGULARES E ESTRUTURAS SIMILARES, PÉ-DIREITO SIMPLES, EM CHAPA DE MADEIRA COMPENSADA PLASTIFICADA, 18 UTILIZAÇÕES. AF_09/2020 | M2 | 51.94 | INFRA E SUPERESTRUTURA | 77.6 | 4030.54
32 | 10.3.2.2 | SINAPI | 94971 | CONCRETO FCK = 25MPA, TRAÇO 1:2,3:2,7 (EM MASSA SECA DE CIMENTO/ AREIA MÉDIA/ BRITA 1) - PREPARO MECÂNICO COM BETONEIRA 600 L. AF_05/2021 | M3 | 575.39 | INFRA E SUPERESTRUTURA | 8.11 | 4666.41
33 | 10.3.2.3 | SINAPI | 103670 | LANÇAMENTO COM USO DE BALDES, ADENSAMENTO E ACABAMENTO DE CONCRETO EM ESTRUTURAS. AF_02/2022 | M3 | 307.52 | INFRA E SUPERESTRUTURA | 8.11 | 2493.99
34 | 10.3.2.4 | SINAPI | 92761 | ARMAÇÃO DE PILAR OU VIGA DE ESTRUTURA CONVENCIONAL DE CONCRETO ARMADO UTILIZANDO AÇO CA-50 DE 8,0 MM - MONTAGEM. AF_06/2022 | KG | 14.64 | INFRA E SUPERESTRUTURA | 336 | 4919.04
37 | 10.3.2.5 | SINAPI | 92759 | ARMAÇÃO DE PILAR OU VIGA DE ESTRUTURA CONVENCIONAL DE CONCRETO ARMADO UTILIZANDO AÇO CA-60 DE 5,0 MM - MONTAGEM. AF_06/2022 | KG | 16.16 | INFRA E SUPERESTRUTURA | 149.19 | 2410.91
38 | 10.3.3 |  |  | VIGAS |  | - |  | 0 | 12370.91
41 | 10.3.3.1 | MAISGOV CPU | 15 | FABRICAÇÃO E MONTAGEM DE FÔRMA DE CINTA (SEM ESCORAMENTO), EM CHAPA DE MADEIRA PLASTIFICADA, 18 UTILIZAÇÕES, (SINAPI 92480) AF_11/2020 | M2 | 49.7 | INFRA E SUPERESTRUTURA | 86.08 | 4278.18
42 | 10.3.3.2 | SINAPI | 94971 | CONCRETO FCK = 25MPA, TRAÇO 1:2,3:2,7 (EM MASSA SECA DE CIMENTO/ AREIA MÉDIA/ BRITA 1) - PREPARO MECÂNICO COM BETONEIRA 600 L. AF_05/2021 | M3 | 575.39 | INFRA E SUPERESTRUTURA | 3.55 | 2042.63
43 | 10.3.3.3 | SINAPI | 103670 | LANÇAMENTO COM USO DE BALDES, ADENSAMENTO E ACABAMENTO DE CONCRETO EM ESTRUTURAS. AF_02/2022 | M3 | 307.52 | INFRA E SUPERESTRUTURA | 3.55 | 1091.7
44 | 10.3.3.4 | SINAPI | 96544 | ARMAÇÃO DE PILAR OU VIGA DE ESTRUTURA CONVENCIONAL DE CONCRETO ARMADO UTILIZANDO AÇO CA-50 DE 6,3 MM - MONTAGEM. AF_06/2022 | KG | 15.45 | INFRA E SUPERESTRUTURA | 246 | 3800.7
48 | 10.3.3.5 | SINAPI | 92759 | ARMAÇÃO DE PILAR OU VIGA DE ESTRUTURA CONVENCIONAL DE CONCRETO ARMADO UTILIZANDO AÇO CA-60 DE 5,0 MM - MONTAGEM. AF_06/2022 | KG | 16.16 | INFRA E SUPERESTRUTURA | 71.64 | 1157.7
62 | 10.3.4 |  |  | ELEVAÇÃO |  | - |  | 0 | 52943.91
63 | 10.3.4.1 | MAISGOV CPU | 14 | ALVENARIA DE VEDAÇÃO DE BLOCOS CERÂMICOS FURADOS NA HORIZONTAL DE 9X19X19CM, E=9CM (1/2 VEZ), SEM EXECUÇÃO DE TELA DE AÇO SOLDADA (SINAPI 87503) | M2 | 85.12 | ELEVAÇÃO | 596.22 | 50750.25
66 | 10.3.4.2 | SINAPI | 93184 | VERGA PRÉ-MOLDADA PARA PORTAS COM ATÉ 1,5 M DE VÃO. AF_03/2016 | M | 40.12 | ELEVAÇÃO | 25.52 | 1023.86
67 | 10.3.4.3 | SINAPI | 93185 | VERGA PRÉ-MOLDADA PARA PORTAS COM MAIS DE 1,5 M DE VÃO. AF_03/2016 | M | 67.55 | ELEVAÇÃO | 9.5 | 641.73
68 | 10.3.4.4 | SINAPI | 93182 | VERGA PRÉ-MOLDADA PARA JANELAS COM ATÉ 1,5 M DE VÃO. AF_03/2016 | M | 53.88 | ELEVAÇÃO | 4.95 | 266.71
69 | 10.3.4.5 | SINAPI | 93194 | CONTRAVERGA PRÉ-MOLDADA PARA VÃOS DE ATÉ 1,5 M DE COMPRIMENTO. AF_03/2016 | M | 52.8 | ELEVAÇÃO | 4.95 | 261.36
71 | 10.3.5 |  |  | COBERTA |  | - |  | 0 | 21254.89
72 | 10.3.5.1 | SINAPI | 92544 | TRAMA DE MADEIRA COMPOSTA POR TERÇAS PARA TELHADOS DE ATÉ 2 ÁGUAS PARA TELHA ESTRUTURAL DE FIBROCIMENTO, INCLUSO TRANSPORTE VERTICAL. AF_07/2019 | M2 | 18.35 | COBERTA | 6.21 | 113.95
73 | 10.3.5.2 | SINAPI | 94207 | TELHAMENTO COM TELHA ONDULADA DE FIBROCIMENTO E = 6 MM, COM RECOBRIMENTO LATERAL DE 1/4 DE ONDA PARA TELHADO COM INCLINAÇÃO MAIOR QUE 10°, COM ATÉ 2 ÁGUAS, INCLUSO IÇAMENTO. AF_07/2019 | M2 | 73.35 | COBERTA | 288.22 | 21140.94
74 | 10.4 |  |  | PAVIMENTAÇÃO |  | - |  | 0 | 51125.72
75 | 10.4.1 |  |  | PISO INTERNO |  | - |  | 0 | 51125.72
77 | 10.4.1.1 | SINAPI | 87735 | CONTRAPISO EM ARGAMASSA TRAÇO 1:4 (CIMENTO E AREIA), PREPARO MECÂNICO COM BETONEIRA 400 L, APLICADO EM ÁREAS SECAS SOBRE LAJE, ADERIDO, ACABAMENTO NÃO REFORÇADO, ESPESSURA 2CM. AF_07/2021 | M2 | 35.76 | PAVIMENTAÇÃO | 217.89 | 7791.75
78 | 10.4.1.2 | MAISGOV CPU | 19 | PISO EM CONCRETO 25MPA PREPARO MECÂNICO, ESPESSURA 7 CM, COM ARMAÇÃO EM TELA SOLDADA Q-196, INCLUSO LONA PLÁSTICA 150 MICRAS (08607/ORSE) AF_07/2021 | M2 | 94.49 | PAVIMENTAÇÃO | 217.89 | 20588.43
80 | 10.4.1.3 | MAISGOV CPU | 20 | PISO EM GRANILITE, MARMORITE OU GRANITINA EM AMBIENTES INTERNOS, COM ESPESSURA DE 8 MM, INCLUSO MISTURA EM BETONEIRA, COLOCAÇÃO DAS JUNTAS, APLICAÇÃO DO PISO, 4 POLIMENTOS COM POLITRIZ, ESTUCAMENTO, SELADOR E CERA. AF_06/2022 | M2 | 104.39 | PAVIMENTAÇÃO | 217.89 | 22745.54
85 | 10.5 |  |  | REVESTIMENTO |  | - |  | 0 | 138777.93
86 | 10.5.1 | SINAPI | 87879 | CHAPISCO APLICADO EM ALVENARIAS E ESTRUTURAS DE CONCRETO INTERNAS, COM COLHER DE PEDREIRO. ARGAMASSA TRAÇO 1:3 COM PREPARO EM BETONEIRA 400L. AF_10/2022 | M2 | 4.72 | REVESTIMENTO | 1375.24 | 6491.13
87 | 10.5.2 | SINAPI | 87531 | EMBOÇO, PARA RECEBIMENTO DE CERÂMICA, EM ARGAMASSA TRAÇO 1:2:8, PREPARO MECÂNICO COM BETONEIRA 400L, APLICADO MANUALMENTE EM FACES INTERNAS DE PAREDES, PARA AMBIENTE COM ÁREA ENTRE 5M2 E 10M2, ESPESSURA DE 20MM, COM EXECUÇÃO DE TALISCAS. AF_06/2014 | M2 | 40.83 | REVESTIMENTO | 693.43 | 28312.75
88 | 10.5.3 | SINAPI | 87529 | MASSA ÚNICA, PARA RECEBIMENTO DE PINTURA, EM ARGAMASSA TRAÇO 1:2:8, PREPARO MECÂNICO COM BETONEIRA 400L, APLICADA MANUALMENTE EM FACES INTERNAS DE PAREDES, ESPESSURA DE 20MM, COM EXECUÇÃO DE TALISCAS. AF_06/2014 | M2 | 42.27 | REVESTIMENTO | 681.81 | 28820.11
89 | 10.5.4 | SINAPI | 104612 | REVESTIMENTO CERÂMICO PARA PAREDES INTERNAS COM PLACAS TIPO ESMALTADA EXTRA DE DIMENSÕES 60X60 CM APLICADAS A MEIA ALTURA DAS PAREDES. AF_02/2023_PE | M2 | 108.38 | REVESTIMENTO | 693.43 | 75153.94
91 | 10.6 |  |  | PINTURA |  | - |  | 0 | 10806.69
92 | 10.6.1 | SINAPI | 88485 | FUNDO SELADOR ACRÍLICO, APLICAÇÃO MANUAL EM PAREDE, UMA DEMÃO. AF_04/2023 | M2 | 4.52 | PINTURA | 681.81 | 3081.78
93 | 10.6.2 | SINAPI | 88489 | PINTURA LÁTEX ACRÍLICA PREMIUM, APLICAÇÃO MANUAL EM PAREDES, DUAS DEMÃOS. AF_04/2023 | M2 | 11.33 | PINTURA | 681.81 | 7724.91
95 | 10.7 |  |  | ESQUADRIAS |  | - |  | 0 | 12935.93
96 | 10.7.1 | SINAPI | 91338 | PORTA DE ALUMÍNIO DE ABRIR COM LAMBRI, COM GUARNIÇÃO, FIXAÇÃO COM PARAFUSOS - FORNECIMENTO E INSTALAÇÃO. AF_12/2019 | M2 | 1071.88 | ESQUADRIAS | 4.46 | 4780.58
97 | 10.7.2 | MAISGOV CPU | 335 | PORTA AÇO, EM CHAPA GALVANIZADA Nº 24, RAIADA, DE ENROLAR (01857/ORSE) AF_12/2020 | M2 | 454.39 | ESQUADRIAS | 8.61 | 3912.3
98 | 10.7.3 | MAISGOV CPU | 336 | PORTA DE ABRIR EM AÇO, FIXAÇÃO COM PARAFUSOS, INCLUSIVE PINTURA COM FUNDO ANTICORROSIVO / PRIMER DE PROTEÇÃO - FORNECIMENTO E INSTALAÇÃO (SINAPI 91341) AF_12/2020 | M2 | 481.91 | ESQUADRIAS | 6.3 | 3036.03
99 | 10.7.4 | MAISGOV CPU | 28 | BARRA ANTIPÂNICO SIMPLES PARA 01 PORTA SIMPLES DE SAÍDA DE EMERGENCIA (ORSE 09736) | UN | 603.51 | ESQUADRIAS | 2 | 1207.02
102 | 10.8 |  |  | INSTALAÇÕES HIDRÁULICAS |  | - |  | 0 | 4444.32
103 | 10.8.1 |  |  | TUBULAÇÕES E CONEXÕES EM PVC |  | - |  | 0 | 72.48
116 | 10.8.2 | SINAPI | 99 | ADAPTADOR PVC SOLDAVEL, COM FLANGE E ANEL DE VEDACAO, 50 MM X 1 1/2", PARA CAIXA D'AGUA | UN | 36.24 | INSTALAÇÕES HIDRÁULICAS | 2 | 72.48
121 | 10.8.2 |  |  | TUBULAÇÕES E CONEXÕES EM AÇO GALVANIZADO |  | - |  | 0 | 4060.14
126 | 10.8.2.1 | MAISGOV CPU | 41 | TUBO AÇO GALVANIZADO C/COSTURA 2" (50MM), P/CONDUÇÃO FLUIDOS, CLASSE LEVE, E=3,00MM, 3,48KG/M, NBR-5580 (ORSE 00889) | M | 136.69 | INSTALAÇÕES HIDRÁULICAS | 28.21 | 3856.02
130 | 10.8.2.2 | MAISGOV CPU | 45 | COTOVELO 90 GRAUS AÇO GALVANIZADO DN=40MM (1 1/2") (SEINFRA - CE C0944) | UN | 68.04 | INSTALAÇÕES HIDRÁULICAS | 3 | 204.12
139 | 10.8.3 |  |  | REGISTROS E CONEXÕES |  | - |  | 0 | 311.7
141 | 10.8.3.1 | SINAPI | 94497 | REGISTRO DE GAVETA BRUTO, LATÃO, ROSCÁVEL, 1 1/2" - FORNECIMENTO E INSTALAÇÃO. AF_08/2021 | UN | 132.19 | INSTALAÇÕES HIDRÁULICAS | 2 | 264.38
144 | 10.8.3.2 | SINAPI | 89596 | ADAPTADOR CURTO COM BOLSA E ROSCA PARA REGISTRO, PVC, SOLDÁVEL, DN 50MM X 1.1/2 , INSTALADO EM PRUMADA DE ÁGUA - FORNECIMENTO E INSTALAÇÃO. AF_06/2022 | UN | 11.83 | INSTALAÇÕES HIDRÁULICAS | 4 | 47.32
151 | 10.9 |  |  | INSTALAÇÕES SANITÁRIAS |  | - |  | 0 | 11605.92
152 | 10.9.1 |  |  | TUBULAÇÕES E CONEXÕES |  | - |  | 0 | 6389.4
153 | 10.9.1.1 | SINAPI | 89711 | TUBO PVC, SERIE NORMAL, ESGOTO PREDIAL, DN 40 MM, FORNECIDO E INSTALADO EM RAMAL DE DESCARGA OU RAMAL DE ESGOTO SANITÁRIO. AF_08/2022 | M | 22.44 | INSTALAÇÕES SANITÁRIAS | 1.44 | 32.31
154 | 10.9.1.2 | SINAPI | 89712 | TUBO PVC, SERIE NORMAL, ESGOTO PREDIAL, DN 50 MM, FORNECIDO E INSTALADO EM RAMAL DE DESCARGA OU RAMAL DE ESGOTO SANITÁRIO. AF_08/2022 | M | 28.84 | INSTALAÇÕES SANITÁRIAS | 6.47 | 186.59
155 | 10.9.1.3 | SINAPI | 89713 | TUBO PVC, SERIE NORMAL, ESGOTO PREDIAL, DN 75 MM, FORNECIDO E INSTALADO EM RAMAL DE DESCARGA OU RAMAL DE ESGOTO SANITÁRIO. AF_08/2022 | M | 36.07 | INSTALAÇÕES SANITÁRIAS | 30.38 | 1095.81
156 | 10.9.1.4 | SINAPI | 89714 | TUBO PVC, SERIE NORMAL, ESGOTO PREDIAL, DN 100 MM, FORNECIDO E INSTALADO EM RAMAL DE DESCARGA OU RAMAL DE ESGOTO SANITÁRIO. AF_08/2022 | M | 40.16 | INSTALAÇÕES SANITÁRIAS | 38.95 | 1564.23
157 | 10.9.1.5 | SINAPI | 89849 | TUBO PVC, SERIE NORMAL, ESGOTO PREDIAL, DN 150 MM, FORNECIDO E INSTALADO EM SUBCOLETOR AÉREO DE ESGOTO SANITÁRIO. AF_08/2022 | M | 62.84 | INSTALAÇÕES SANITÁRIAS | 15.89 | 998.53
158 | 10.9.1.6 | MAISGOV CPU | 48 | CAIXA SIFONADA, PVC, DN 150 X 150 X 50 MM, JUNTA ELÁSTICA, FORNECIDA E INSTALADA EM RAMAL DE DESCARGA OU EM RAMAL DE ESGOTO SANITÁRIO (SINAPI 89707) | UN | 65.81 | INSTALAÇÕES SANITÁRIAS | 2 | 131.62
159 | 10.9.1.7 | SINAPI | 89742 | CURVA CURTA 90 GRAUS, PVC, SERIE NORMAL, ESGOTO PREDIAL, DN 75 MM, JUNTA ELÁSTICA, FORNECIDO E INSTALADO EM RAMAL DE DESCARGA OU RAMAL DE ESGOTO SANITÁRIO. AF_08/2022 | UN | 44.61 | INSTALAÇÕES SANITÁRIAS | 11 | 490.71
160 | 10.9.1.8 | SINAPI | 89748 | CURVA CURTA 90 GRAUS, PVC, SERIE NORMAL, ESGOTO PREDIAL, DN 100 MM, JUNTA ELÁSTICA, FORNECIDO E INSTALADO EM RAMAL DE DESCARGA OU RAMAL DE ESGOTO SANITÁRIO. AF_08/2022 | UN | 47.63 | INSTALAÇÕES SANITÁRIAS | 8 | 381.04
161 | 10.9.1.9 | MAISGOV CPU | 49 | CURVA 45 GRAUS, PVC, SERIE NORMAL, ESGOTO PREDIAL, DN 75 MM, JUNTA ELÁSTICA, FORNECIDO E INSTALADO EM RAMAL DE DESCARGA OU RAMAL DE ESGOTO SANITÁRIO (SINAPI 89743). AF_07/2020 | UN | 65.77 | INSTALAÇÕES SANITÁRIAS | 2 | 131.54
162 | 10.9.1.10 | MAISGOV CPU | 50 | CURVA 45 GRAUS, PVC, SERIE NORMAL, ESGOTO PREDIAL, DN 100 MM, JUNTA ELÁSTICA, FORNECIDO E INSTALADO EM RAMAL DE DESCARGA OU RAMAL DE ESGOTO SANITÁRIO (SINAPI 89743) | UN | 81.09 | INSTALAÇÕES SANITÁRIAS | 2 | 162.18
163 | 10.9.1.11 | SINAPI | 89724 | JOELHO 90 GRAUS, PVC, SERIE NORMAL, ESGOTO PREDIAL, DN 40 MM, JUNTA SOLDÁVEL, FORNECIDO E INSTALADO EM RAMAL DE DESCARGA OU RAMAL DE ESGOTO SANITÁRIO. AF_08/2022 | UN | 10.42 | INSTALAÇÕES SANITÁRIAS | 2 | 20.84
164 | 10.9.1.12 | SINAPI | 89737 | JOELHO 90 GRAUS, PVC, SERIE NORMAL, ESGOTO PREDIAL, DN 75 MM, JUNTA ELÁSTICA, FORNECIDO E INSTALADO EM RAMAL DE DESCARGA OU RAMAL DE ESGOTO SANITÁRIO. AF_08/2022 | UN | 24.93 | INSTALAÇÕES SANITÁRIAS | 1 | 24.93
166 | 10.9.1.13 | SINAPI | 89854 | JUNÇÃO SIMPLES, PVC, SERIE NORMAL, ESGOTO PREDIAL, DN 150 X 75 MM, JUNTA ELÁSTICA, FORNECIDO E INSTALADO EM RAMAL DE DESCARGA OU RAMAL DE ESGOTO SANITÁRIO (SINAPI 89699) | UN | 47.74 | INSTALAÇÕES SANITÁRIAS | 6 | 286.44
167 | 10.9.1.14 | SINAPI | 89797 | JUNÇÃO SIMPLES, PVC, SERIE NORMAL, ESGOTO PREDIAL, DN 100 X 100 MM, JUNTA ELÁSTICA, FORNECIDO E INSTALADO EM RAMAL DE DESCARGA OU RAMAL DE ESGOTO SANITÁRIO. AF_08/2022 | UN | 57.23 | INSTALAÇÕES SANITÁRIAS | 3 | 171.69
168 | 10.9.1.15 | MAISGOV CPU | 52 | JUNÇÃO SIMPLES, PVC, SERIE NORMAL, ESGOTO PREDIAL, DN 100 X 75 MM, JUNTA ELÁSTICA, FORNECIDO E INSTALADO EM RAMAL DE DESCARGA OU RAMAL DE ESGOTO SANITÁRIO. (SINAPI 89569) | UN | 46.96 | INSTALAÇÕES SANITÁRIAS | 3 | 140.88
169 | 10.9.1.16 | SINAPI | 89795 | JUNÇÃO SIMPLES, PVC, SERIE NORMAL, ESGOTO PREDIAL, DN 75 X 75 MM, JUNTA ELÁSTICA, FORNECIDO E INSTALADO EM RAMAL DE DESCARGA OU RAMAL DE ESGOTO SANITÁRIO. AF_08/2022 | UN | 45.56 | INSTALAÇÕES SANITÁRIAS | 1 | 45.56
170 | 10.9.1.17 | SINAPI | 89752 | LUVA SIMPLES, PVC, SERIE NORMAL, ESGOTO PREDIAL, DN 40 MM, JUNTA SOLDÁVEL, FORNECIDO E INSTALADO EM RAMAL DE DESCARGA OU RAMAL DE ESGOTO SANITÁRIO. AF_08/2022 | UN | 7.73 | INSTALAÇÕES SANITÁRIAS | 2 | 15.46
171 | 10.9.1.18 | SINAPI | 89774 | LUVA SIMPLES, PVC, SERIE NORMAL, ESGOTO PREDIAL, DN 75 MM, JUNTA ELÁSTICA, FORNECIDO E INSTALADO EM RAMAL DE DESCARGA OU RAMAL DE ESGOTO SANITÁRIO. AF_08/2022 | UN | 16.2 | INSTALAÇÕES SANITÁRIAS | 4 | 64.8
172 | 10.9.1.19 | SINAPI | 89778 | LUVA SIMPLES, PVC, SERIE NORMAL, ESGOTO PREDIAL, DN 100 MM, JUNTA ELÁSTICA, FORNECIDO E INSTALADO EM RAMAL DE DESCARGA OU RAMAL DE ESGOTO SANITÁRIO. AF_08/2022 | UN | 18.37 | INSTALAÇÕES SANITÁRIAS | 7 | 128.59
173 | 10.9.1.20 | SINAPI | 95693 | LUVA SIMPLES, PVC, SÉRIE NORMAL, ESGOTO PREDIAL, DN 150 MM, JUNTA ELÁSTICA, FORNECIDO E INSTALADO EM SUBCOLETOR AÉREO DE ESGOTO SANITÁRIO. AF_08/2022 | UN | 55.31 | INSTALAÇÕES SANITÁRIAS | 5 | 276.55
174 | 10.9.1.21 | MAISGOV CPU | 54 | LUVA DE REDUÇÃO, PVC, SERIE NORMAL, ESGOTO PREDIAL, DN 50MM X 40MM, JUNTA ELÁSTICA, FORNECIDO E INSTALADO EM RAMAL DE DESCARGA OU RAMAL DE ESGOTO SANITÁRIO (SINAPI 89753) | UN | 11.82 | INSTALAÇÕES SANITÁRIAS | 1 | 11.82
175 | 10.9.1.22 | MAISGOV CPU | 56 | TERMINAL DE VENTILAÇÃO EM PVC RÍGIDO C/ ANÉIS, PARA ESGOTO PRIMÁRIO, DIÂM = 75MM (SINAPI 72294) | UN | 27.28 | INSTALAÇÕES SANITÁRIAS | 1 | 27.28
176 | 10.9.2 |  |  | CALHA SANITÁRIA EM ALVENARIA COM GRELHA DE AÇO CA-25 Ø 12,5 MM E CANTONEIRA DE FERRO 1" |  | - |  | 0 | 3450.66
177 | 10.9.2.1 | MAISGOV CPU | 13 | ESCAVAÇÃO MANUAL EM SOLO ATE PROF. DE 1,5M (SINAPI 79517/001) | M3 | 44.85 | INSTALAÇÕES SANITÁRIAS | 2.7 | 121.1
178 | 10.9.2.2 | SINAPI | 96620 | LASTRO DE CONCRETO MAGRO, APLICADO EM PISOS, LAJES SOBRE SOLO OU RADIERS. AF_08/2017 | M3 | 711.91 | INSTALAÇÕES SANITÁRIAS | 0.45 | 320.36
179 | 10.9.2.3 | MAISGOV CPU | 14 | ALVENARIA DE VEDAÇÃO DE BLOCOS CERÂMICOS FURADOS NA HORIZONTAL DE 9X19X19CM, E=9CM (1/2 VEZ), SEM EXECUÇÃO DE TELA DE AÇO SOLDADA (SINAPI 87503) | M2 | 85.12 | INSTALAÇÕES SANITÁRIAS | 12 | 1021.44
180 | 10.9.2.4 | SINAPI | 98562 | IMPERMEABILIZAÇÃO DE SUPERFÍCIE COM ARGAMASSA DE CIMENTO E AREIA, COM ADITIVO IMPERMEABILIZANTE, E = 1,5CM. AF_09/2023 | M2 | 54.34 | INSTALAÇÕES SANITÁRIAS | 2.4 | 130.42
181 | 10.9.2.5 | SINAPI | 98562 | IMPERMEABILIZAÇÃO DE SUPERFÍCIE COM ARGAMASSA DE CIMENTO E AREIA, COM ADITIVO IMPERMEABILIZANTE, E = 1,5CM. AF_09/2023 | M2 | 54.34 | INSTALAÇÕES SANITÁRIAS | 9.6 | 521.66
182 | 10.9.2.6 | MAISGOV CPU | 304 | GRELHA EM AÇO CA-25 Ø 12,5 MM ESTRUTURADA EM CANTONEIRA DE FERRO 1X3/16", COM LARGURA 50CM (SEINFRA - CE C1437) AF_10/2021 | M | 356.18 | INSTALAÇÕES SANITÁRIAS | 3.75 | 1335.68
196 | 10.9.3 |  |  | CAIXAS DE GORDURA / INSPEÇÃO |  | - |  | 0 | 1765.86
197 | 10.9.3.1 | MAISGOV CPU | 293 | CAIXA DE GORDURA 80X80X120XM (CONFORME PROJETO ESPECÍFICO) | UN | 882.93 | INSTALAÇÕES SANITÁRIAS | 2 | 1765.86
213 | 10.10 |  |  | INSTALAÇÕES ELÉTRICAS |  | - |  | 0 | 7657.12
214 | 10.10.1 |  |  | QUADRO DE DISTRIBUIÇÃO |  | - |  | 0 | 1436.31
216 | 10.10.1.1 | SINAPI | 101879 | QUADRO DE DISTRIBUIÇÃO DE ENERGIA EM CHAPA DE AÇO GALVANIZADO, DE EMBUTIR, COM BARRAMENTO TRIFÁSICO, PARA 24 DISJUNTORES DIN 100A - FORNECIMENTO E INSTALAÇÃO. AF_10/2020 | UN | 655.38 | INSTALAÇÕES ELÉTRICAS | 1 | 655.38
217 | 10.10.1.2 | SINAPI | 101890 | DISJUNTOR MONOPOLAR TIPO NEMA, CORRENTE NOMINAL DE 10 ATÉ 30A - FORNECIMENTO E INSTALAÇÃO. AF_10/2020 | UN | 18.47 | INSTALAÇÕES ELÉTRICAS | 16 | 295.52
219 | 10.10.1.3 | SINAPI | 101895 | DISJUNTOR TERMOMAGNÉTICO TRIPOLAR , CORRENTE NOMINAL DE 125A - FORNECIMENTO E INSTALAÇÃO. AF_10/2020 | UN | 485.41 | INSTALAÇÕES ELÉTRICAS | 1 | 485.41
220 | 10.10.2 |  |  | ELETRODUTOS E ACESSÓRIOS |  | - |  | 0 | 2272.45
222 | 10.10.2.1 | SINAPI | 95728 | ELETRODUTO RÍGIDO SOLDÁVEL, PVC, DN 32 MM (1''), APARENTE - FORNECIMENTO E INSTALAÇÃO. AF_10/2022 | M | 27.35 | INSTALAÇÕES ELÉTRICAS | 8.04 | 219.89
223 | 10.10.2.2 | SINAPI | 95728 | ELETRODUTO RÍGIDO SOLDÁVEL, PVC, DN 32 MM (1''), APARENTE - FORNECIMENTO E INSTALAÇÃO. AF_10/2022 | M | 27.35 | INSTALAÇÕES ELÉTRICAS | 32.1 | 877.94
224 | 10.10.2.3 | MAISGOV CPU | 248 | ELETRODUTO RÍGIDO SOLDÁVEL, PVC, DN 32 MM (1"), PARA CIRCUITOS TERMINAIS, INSTALADO EM PISO - FORNECIMENTO E INSTALAÇÃO (SINAPI 91866) | M | 9.89 | INSTALAÇÕES ELÉTRICAS | 13.97 | 138.16
225 | 10.10.2.4 | SINAPI | 91893 | CURVA 90 GRAUS PARA ELETRODUTO, PVC, ROSCÁVEL, DN 32 MM (1"), PARA CIRCUITOS TERMINAIS, INSTALADA EM FORRO - FORNECIMENTO E INSTALAÇÃO. AF_03/2023 | UN | 14.93 | INSTALAÇÕES ELÉTRICAS | 17 | 253.81
226 | 10.10.2.5 | SINAPI | 91876 | LUVA PARA ELETRODUTO, PVC, ROSCÁVEL, DN 32 MM (1"), PARA CIRCUITOS TERMINAIS, INSTALADA EM FORRO - FORNECIMENTO E INSTALAÇÃO. AF_03/2023 | UN | 9.29 | INSTALAÇÕES ELÉTRICAS | 34 | 315.86
227 | 10.10.2.6 | SINAPI | 91937 | CAIXA OCTOGONAL 3" X 3", PVC, INSTALADA EM LAJE - FORNECIMENTO E INSTALAÇÃO. AF_03/2023 | UN | 14.05 | INSTALAÇÕES ELÉTRICAS | 32 | 449.6
228 | 10.10.2.7 | SINAPI | 91940 | CAIXA RETANGULAR 4" X 2" MÉDIA (1,30 M DO PISO), PVC, INSTALADA EM PAREDE - FORNECIMENTO E INSTALAÇÃO. AF_03/2023 | UN | 17.19 | INSTALAÇÕES ELÉTRICAS | 1 | 17.19
229 | 10.10.3 |  |  | CABOS E FIOS (CONDUTORES) |  | - |  | 0 | 3822.4
231 | 10.10.3.1 | SINAPI | 91928 | CABO DE COBRE FLEXÍVEL ISOLADO, 4 MM², ANTI-CHAMA 450/750 V, PARA CIRCUITOS TERMINAIS - FORNECIMENTO E INSTALAÇÃO. AF_03/2023 | M | 7.79 | INSTALAÇÕES ELÉTRICAS | 490.68 | 3822.4
233 | 10.10.4 |  |  | ILUMINAÇÃO E TOMADAS |  | - |  | 0 | 125.96
234 | 10.10.1.4 | SINAPI | 91953 | INTERRUPTOR SIMPLES (1 MÓDULO), 10A/250V, INCLUINDO SUPORTE E PLACA - FORNECIMENTO E INSTALAÇÃO. AF_03/2023 | UN | 31.49 | INSTALAÇÕES ELÉTRICAS | 4 | 125.96
238 | 10.11 |  |  | DIVERSOS |  | - |  | 0 | 123276.83
239 | 10.11.1 | COTAÇÃO | 14 | ESTRUTURA COMPLETA PRÉ-FABRICADA EM CONCRETO ARMADO PARA GALPÃO MEDINDO 9,20 X 25,00 X 7,50M, INCLUSO FUNDAÇÕES, EXCLUSO TELHA DE FIBROCIMENTO - FORNECIMENTO E INSTALAÇÃO AF_01/2021 | UN | 123276.83 | DIVERSOS | 1 | 123276.83

## Cotações
COTAÇÕES
EMPRESAS FORNECEDORAS:
EMPRESAS | CNPJ | NOME |  | FONE | CONTATO
E001 | 15.170.465/0001-68 | IAC BLOCOS E PISOS |  | (83)996142301
E002 | 08.212.698/0001-10 | SADEC |  | 83) 98787-5450 | Borges
E003 | 03.144.808/0001-30 | ROCHA PRÉ MOLDADOS |  | (83) 3335-4350
E004 | 17.469.701/0001-77 | ARCELOMITTAL |  | (83) 3246-9157
E005 | 07.358.761/0225-01 | COMERCIAL GERDAL |  | (83)3218-3000
E006 | 24.411.601/0001-55 | NOVO PISO PB (PISO GRANILITE) |  | (83) 98701-5028 | Filipe
E007 | 28.221.156/0001-11 | GRAN ARTE (PISO GRANILITE) |  | (83)99668-4410
E008 | 09.392.341/0001-24 | LAMPADINHA |  | (83) 3216-8600
E009 | 35.89.365/0001-88 | NORDIFE |  | (83) 3208-4500
E010 | 11.776.581/0001-74 | CRISTAL ILUMINAÇÃO PRIME |  | (83) 3031-7555
E011 | 00.776.574/0006-60 | SHOPTIME |  |  | www.shoptime.com.br
E012 | 00.063.960/0001-09 | WALMART |  |  | www.walmart.com.br
E013 | 24.981.205/0001-63 | SUSTENTA LED |  |  | www.sustentaled.com.br
E014 | 11.627.348/0001-20 | LOJA SUPERECOM.COM |  |  | www.lojasuperecom.com
E015 | 00.720.858/0001-20 | FEBLALUZ |  |  | mayrah@febralux.com.br
E016 | 24.873.620/0001-01 | SALTA LED |  | (11) 3222-5473
E017 | 02.019.761/0001-01 | LDF |  | (83) 3244-6487
E018 | 35.433.226/0001-60 | FORT FERRO |  | (83) 3221-3401
E019 | 13.161.768/0001-99 | MISTER TEM |  | (83) 3222-0343
E020 | 23.823.067/0001-21 | MEGA NORDESTE |  | (83) 3236-6868
E021 | 09.168.089/0001-74 | SIGMA PRÉ FABRICADOS (GALPÃO PRÉ MOLDADO) |  |  | LAJESIGMA@HOTMAIL.COM
E022 | 09.420.453/0001-74 | MÓDULO PRÉ MOLDADOS (GALPÃO PRÉ MOLDADO) |  | (83) 3233-2717
E023 | 10.757.805/0001-39 | CENTRAL PRÉ MOLDADOS (GALPÃO PRÉ MOLDADO) |  |  | WWW.CENTRALPREMOLDADOS.CO
E024 | 17.198.765/0001-80 | CAIXA FORTE (RESEV. 25.000L) |  |  | ALINE.VENDAS@CAIXAFORTE.IND.B
E025 | 01.438.784/0048-60 | LEROY MERLIN |  |  | WWW.LEROYMERLIN.COM.BR
E026 | 09.344.201/0001-80 | LOJAS MARTINS |  | (83) 3431-2074 | JOÃO MARTINS
E027 | 50.970.342/0001-02 | DUTRA MÁQUINAS |  |  | WWW.DUTRAMAQUINAS.COM.BR
E028 | 10.959.260/0001-42 | CASA DO FAZENDEIRO |  | (83) 3429-1074
E029 | 23.139.576/0001-30 | NT VIRTUAL |  |  | www.ntvirtual.com.br
E030 | 00.776.574/0006-60 | LOJAS AMERICANAS |  |  | www.americanas.com.br
E031 | 07.327.325/0001-22 | VIEWTECH |  |  | www.viewtech.ind.br
E032 | 03.872.011/0001-50 | PROJ. INOX (BANCO BANHO PNE) |  |  | WWW.PROJINOX.COM.BR
E033 | 10.811.754/0001-85 | SOLUCENTER (BANCO BANHO PNE) |  |  | WWW.TORNEIRAELETRONICA.COM
E034 | 10.811.754/0001-85 | CERTIVA (BANCO BANHO PNE) |  |  | WWW.CERTIVA.COM.BR
E035 | 09.158.643/0005-66 | LOJÃO DA ECONOMIA (REVESTIMENTO CERÂMICO) |  | (83) 3238-6235
E036 | 70.120.167/0003-33 | LOJÃO DA CERÂMICA (REVESTIMENTO CERÂMICO) |  | (83) 3508-5925
E037 | 21.473.708/0001-30 | FERRO E AÇO |  | (83) 3239-0202
E038 | 09.091.899/0001-70 | GRANILITE.COM (PISO GRANILITE) |  | (83) 3508-1614
E039 | 47.960.950/0449-27 | MAGAZINE LUIZA (ADESIVO JATEADO) |  |  | WWW.MAGAZINELUIZA.COM.BR
E040 | 00.776.574/0006-60 | SUBMARINO |  |  | WWW.SUBMARINO.COM.BR
| 07.080.889/0001-03 | ISOPOR PLUS (EPS/ISOPOR) |  | (83) 3234-1680
E042 | 18.597.829/0001-89 | ISOPLAC (EPS/ISOPOR) |  | (83) 3233-6316
E043 | 13.934.890/0001-50 | ISOPORTEC (EPS/ISOPOR) |  | (84) 3645-5854
E044 | 03.660.203/0001-00 | FÁCIL PRÉ - MOLDADOS (TUBOS DE CONCRETO) |  | (83) 3335-7700
E045 | 07.756.777/0001-20 | NINO PRÉ - MOLDADOS (TUBOS DE CONCRETO) |  | (83) 3366-2153
E046 | 12.845.780/0001-50 | TERRAGRO IRRIGAÇÃO (IRRIGAÇÃO E PRODUTOS AGROPECUÁRIOS) |  | (83) 3241-2162
E047 | 02.124.653/0001-08 | IRRIGATERRA LTDA (IRRIGAÇÃO) |  | (83) 3242-5128
E048 | 16.847.020/0001-32 | AGRONORDESTE RAÇÕES(IRRIGAÇÃO) |  | (83) 3241-1820
E049 | 23.784.786/0001-80 | GUILORE COMERCIO DO FUTURO (Irrigação) |  |  | WWW.GUILORE.COM.BR
E050 | 11.803.338/0001-06 | INTERBLOCK |  | (83) 3234-0607 | NEILSON
E051 | 15.420.492/0001-41 | PARAÍBA BLOCOS |  | (83) 3233-9367 | HENRIQUE
E052 | 03.078.115/0001-97 | ATACADÃO DAS FECHADURAS |  | (83)3225-3589 | RENATO
E053 | 02.051.998/0001-89 | CENTRAL DAS FECHADURAS |  | (83) 3221-0828
E054 | 00.778.553/0001-70 | O MESTRE |  | (83) 3048-3131
E055 | 05.496.508/0001-46 | FUNGIMET (TAMPÃO DE FERRO FUNDIDO) |  | (83) 3331-4534
E056 | 03.992.516/0001-58 | AFER INDUSTRIAL LTDA (TAMPÃO DE FERRO FUNDIDO) |  |  | VENDAS1@AFERINDUSTRIAL.COM.
E057 | 65.228.694/0001-64 | FUNDIÇÃO ALEA (TAMPÃO DE FERRO FUNDIDO) |  |  | DIONI@FUNDIÇÃOALEA.COM.BR
E058 | 52.719.069/0001-73 | NECIPA |  | (11) 97594-345 | WILLIAN JUSTINO
E059 | 08.926.351/0001-30 | AÇO BRAZIL |  | (83) 3342-2040
E060 | 68.347.301/0001-20 | GRUPO GRX SÃO PAULO |  | (11) 2231-7446 | JOELMA PAZ
E061 | 48.047.252/0001-00 | PROMOVE DO BRASIL LTDA |  | (11) 4002-1119
E062 | 56.840.051/0001-86 | GIMAWA COMERCIAL - LTDA |  | (11) 2898-9333
E063 | 07.228.282/0001-28 | CONCREFORT INDUSTRIA E COMERCIO DE PREFORMADOS LTDA. - EPP |  | (83) 99668-5023 | NETO
E064 | 08.330.151/0001-10 | LEVE LAJE INDUSTRIA E COMERCIO LTDA - ME |  | (83) 3228-1337 | RICHARDSON
E065 | 13.617.541/0001-05 | PRECONORTE ¦ PRECON ARTEFATOS DE CONCRETO LTDA. |  | (83) 987702020 | PAULO BORGES
E066 | 23.429.903/0001-98 | ILUMINIM - COMERCIAL ILUMINIM LTDA |  | (51) 9286-3393 | GABRIEL
E067 | 24.981.205/0001-63 | SUSTENTA LED - SUSTENTA MATERIAIS ELÉTRICOS - EIRELI
E068 | 05.362.352/0001-00 | BAZAR EFICAZ ¦ FERRAGENS E BAZAR GDS EFICAZ EIRELI
E069 | 22.514.705/0001-60 | LP ENSAIOS ELETRICOS E MECANICOS
E070 | 55.728.224/0001-06 | COPAFER COMERCIAL LTDA |  |  | WWW.COPAFER.COM.BR
E071 | 07.327.325/0001-22 | VIEW TECH ENGENHARIA DE AUTOMACAO EIRELI |  |  | WWW.VIEWTECH.IND.BR
E072 | 12.681.144/0001-30 | PROJECTA MATERIAL DE CONSTRUCAO LTDA |  | (83) 2106-3600
E073 | 23.501.556/0001-67 | AO AR LIBRE EQUIPAMENTOS DE ACADEMIA ( PLAYGROUND) |  | (83) 98846-2875 | GILVAN
E074 | 08.374.053/0001-84 | PAULO ZIOBER EQUIPAMENTOS MEALÚRGICOS LTDA. ( PLAYGROUND) |  | (44) 3034-9410
E075 | 76.468.636/0001-24 | GINAST EQUIPAMENTOS ESPORTIVOS EIRELI ( PLAYGROUND) |  | (19) 31135400 | www.ginast.com.br
E076 | 13.898.616/0001-73 | METALURGUCA FLEX FITNESS LTDA ( PLAYGROUND) |  | (17) 3266-2122 | contato@barrosopremoldados.com
_ E041
E077 | 19.563.128/0001-91 | ODAIR BARROSO PREMOLDADOS ( PLAYGROUND) |  |  | www.lifeequipamentos.com.br
E078 | 15.059.145/0001-35 | LIFE EQUIPAMENTOS ESPORTIVOS E RECREAÇÃO LTDA-ME ( PLAYGROUND)
E079 | 10.267.148/0001-40 | A GLOBAL DISTRIBUIDORA ( PLAYGROUND) |  |  | www.cestosdelixoelixeiras.com.br
E080 | 26.252.907/0001•31 | AMAZON |  |  | www.amazon.com.br
E081 | 06.167.774/0002-79 | ELBRAN METERIAIS ELÉTRICOS |  |  | www.elbran.com.br
E082 | 09.394.526/0001-78 | SUPER ELÉTRICA |  |  | www.supereletrica.com.br
E083 | 06.167.774/0002-79 | ELBRAN METERIAIS ELÉTRICOS |  |  | www.elbran.com.br
E084 | 14.762.237/0001-14 | MERKATHO |  |  | www.merkatho.com.br
E085 | 08.679.642/0001-70 | B E B MATERIAIS ELÉTRICOS |  |  | www.bebcom.com.br
E086 | 07.170.938/0001-07 | EXTRA |  |  | www.extra.com.br
E087 | 06.956.929/0001-75 | MAIS LED ILUMINAÇÃO |  |  | www.maisled.com.br
E088 | 04.010.163/0001-06 | JV ESPORTES |  |  | www.jvesportes.com.br
E089 | 24.824.292/0001-45 | NEW TELAS |  |  | newtelas1.mercadoshops.com.br
E090 | 22.800.235.0001/09 | TOP MAX SPORTS |  |  | topmaxsport.com.br
E091 | 13.605.728/0001-99 | BELGO CERCAS E CIA |  | (83) 3224-4164
E092 | 17.497.097/0001-92 | PARAÍBA TELAS |  | (83) 3063-7891
E093 | 03.102.177/0001-97 | AÇO NÓBREGA |  | (83)3244-1619
E094 | 20.983.972/0001-50 | MANGABEIRA AÇO |  | (83)3239-9400
E095 | 06.988.801/0001-93 | COMTEL - COMERCIAL TEIXEIRA LTDA |  | (83)3231-8367
E096 | 02.188.547/0001-98 | DEPÓSITO ESPERANÇA |  | (83) 3239-3574
E097 | 08.330.075/0001-42 | RG MATERIAL DE CONSTRUÇÃO |  | (83) 3247-6241
E098 | 02.949.996/0001-01 | ESPAÇO ESTRUTURAS METÁLICAS |  | (83) 3341-2120
E099 | 15.274.266/001-08 | METALTECH |  | (83) 3331 4435
E100 | 24.683.442/0001-48 | BF2 CONSTRUÇÕES E SERVIÇOS |  |  | bdoisfconstrucoes@gmail.com
E101 | 31.541.609/0001-00 | RCA LÂMPADAS |  |  | gruporcalampadas@gmail.com
E102 | 20.526.132.0001/69 | MCEIG MATERIAIS ELÉTRICOS |  |  | www.mceigvirtual.com.br
E103 | 14.465.161/0001-65 | INTERBLOCOS |  | (83) 3363-2731 | interblocos2018@gmail.com
E104 | 23.316.171-0001/20 | GRANTUBOS |  | (83) 3232-4400
E105 | 08.998.928/0001-19 | NTC BRASIL |  | (19) 98361-0043 | roberta@ntcbrasil.com.br
E106 | 06.267.222/0002-32 | CONSTRUTIVA MATERIAL ELÉTRICO |  | (83) 3241-7652
E107 | 02.918.663/0001-15 | INDUSPAR - INDÚSTRIA, COMÉRCIO E REPRESENTAÇÕES DE ILUMINAÇÃO E |  | (16) 3343-7104 | https://www.induspar.com
E108 | 03.486.646/0001-19 | PLAIN ENGENHARIA & ESTRUTURAS |  | (81) 99926-9653 | contato@plain.com.br
E109 | 04.310.409/0001-65 | JC METALÚRGICA |  | (83) 99313-1248
E110 | 13.603.534/0001-54 | CENTER LUZ MATERIAIS ELÉTRICOS LTDA ME |  | (83) 3512-4313
E111 | 20.821.231/0001-73 | ELETROTUDO MATERIAIS ELÉTRICOS |  | (83) 3021-2131
E112 | 27.717.546/0001-14 | REIS LIXEIRAS |  |  | www.loja.reislixeiras.com.br
E113 | 40.959.462/0001-55 | SHALON MATERIAL DE CONSTRUÇÃO |  | (83)99804-0242
E114 | 08.604.076/0001-38 | NORMAC MATERIAL DE CONSTRUÇÃO |  | (83) 3224-4337
E115 | 04.376.116/0001-80 | CONSTRUFACIL COMERCIO DE MATERIAIS DE CONSTRUCAO |  | (83) 3212-3501
E116 | 10.760.171/0002-53 | J ANSELMO |  | (83) 3222-2547
E117 | 17.049.369/0001-91 | COLORSING |  | (83) 32251779
E118 | 20.621.372/0001-42 | MARCA VISUAL |  | (83) 99672-4745
E119 | 26.474.579/0001-18 | CENTER LED MATERIAIS ELÉTRICOS |  | (83) 3508-7173
E120 | 10.548.447/0001-53 | MATRIX MATERIAIS ELÉTRICOS E DE CONSTRUÇÃO |  | (83) 3235-8104
E121 | 22.860.776/0001-14 | EMBRALUMI ILUMINAÇÃO |  |  | www.embralumi.com.br
E122 | 10.230.480/0024-27 | FERREIRA COSTA |  |  | https://www.ferreiracosta.com/
E123 | 28.066.332/0001-98 | JARDIM EXÓTICO |  |  | https://www.jardimexotico.com.br
E124 | 24.926.923/0001-37 | ATACADÃO FLORA PARAÍBA |  | (83) 99982-9969
E125 | 18.507.094/0001-55. | FLORA NORDESTE |  | (83) 98600-2492
_ E126 | 25.464.323/0001-67 | KITLED |  |  | www.kitled.com.br
E127 | 29.103.816/0001-22 | COMBINADO |  |  | combinado.com.br
E128 | 02.264.256/0001-31 | ACQUA FORT |  |  | www.acquafort.com.br
E129 | 02.119.221/0001-09 | MARDEGAN MADEIRA E CONSTRUÇÃO |  |  | www.mmardegan.com.br
E130 | 06.191.412/0001-32 | VILSON PROTEÇÃO RADIOLÓGICA |  | (11) 4484-4362
E131 | 11.600.232/0001-05 | PROJETO X PROTEÇÃO |  | (11) 2636-7132
E132 | 29.853.832/0001-32 | CONRADC PROTEÇÃO RADIOLÓGICA |  | (83) 99997-1107
E133 | 03.840.986/0056-70 | SAINT-GOBAIN DISTRIBUIÇÃO BRASIL |  |  | atendimento@telhamorte.com.br
E134 | 63.004.030.0030-20 | C&C Casa e Construção Ltda |  | (11) 40001-0100
E135 | 20.983.972/0001-50 | MANGABEIRA AÇO |  | (83) 98658-9460
E136 | 13.161.768/0001-99 | MISTER TEM |  | (83) 99106-1480
E137 | 02.019.761/0001-10 | LDF MATERIAL DE CONSTRUCAO |  | (83) 3244-6487
E138 | 13.264.891/0001-35 | INDÚSTRIA E CONSTRUÇÕES VÃO LIVRE S/A |  | (83) 3331.3000 | diretoria@vaolivre.com.br
E139 | 11.678.299/0001-54 | GALVANISA ESTRUTURAS METÁLICAS E GALVANIZAÇÃO |  | (81)3543-0036 | vendas@galvanisa.com.br
E140 | 10.568.633/0001-54 | CONSTRUAÇO ESTRUTURAS METÁLICAS LTDA |  | (83) 3331-1880 | construaco@construacopb.com.br
E141 | 28.479.846/0001-75 | ALECON ALUMÍNIO |  | (81) 3048.6852 | comercial@aleconaluminio.com.br
E142 | 22.142.456/0001-29 | HTC ALUMINIO, VIDROS E ACM |  | (81) 98857-7673
E143 | 02.604.278/0001-01 | GOIANA INDÚSTRIA E COMÉRCIO DE PRÉ-FABRICADOS LTDA |  |  | comercial@goianapremoldados.co
E144 | 07.453.496/0001-06 | CORREIA ATACADO |  | (83) 3264-7888
E145 | 09.507.581/0001-27 | DISTRIBUIDORA SAO JORGE |  | (83) 3237-1523
E146 | 03.656.804/0001-31 | CARAJÁS HOME CENTER |  |  | www.carajasonline.com
E147 | 18.947.379/0001-07 | LOJÃO DA CERÂMICA (GRUPO BARBOSA) - POMBAL (PB) |  | (83) 99920-4242
E148 | 18.569.679/0001-08 | SOSPLÁSTICOS |  | (81) 3096-2427 | www.sosplasticos.com.br
E149 | 14.193.583/0001-29 | WKT COMERCIO E REPRESENTACOES LTDA |  | (11) 94140-6443 | www.site.wktcomercio.com.br
E150 | 10.547.961/0001-74 | ZIOBER BRASIL |  | (44) 3029-4410 | www.zioberbrasil.com.br
E152 | 12.109.193/0001-00 | ELASTA PISOS |  | (11) 98443-0036 | www.elasta.com.br
E153 | 51.212.348/0001-83 | RECOMA CONSTRUCOES, COMERCIO E INDUSTRIA LTDA |  | (11 ) 94744-7787 | www.recoma.com.br
E155 | 24.118.945/0001-70 | CONSTRUCENTER |  | (83) 99938-6069 | construcenter_sb@outlook.com
E156 | 20.983.972/0001-50 | VIEIRA AÇO |  | (83) 3421-7764 | www.vieiraaco.com.br
E157 | 07.095.592/0001-11 | ABC METAL |  | (11) 3805-6366 | vendas@abcmetal.com.br
E158 | 28.879.187/0001-64 | AMAZONAS BIKE |  | (21) 2707-6700 | amazonas@amazonasbike.com.br
E159 | 22.190.610/0001-38 | ALAOK |  | (43) 3029-4549 | vendas@alaok.com.br
E160 | 01.332.034/0001-46 | KASKA - PLAYGROUNDS E MADEIRAS ECOLÓGICAS |  | (12) 3662-3423 | contato@kaska.com.br
E161 | 64.570.450/0001-00 | BRINKSTAR BRINQUEDOS |  | (19) 3483-3701 | contato@brinkstar.com.br
E162 | 24.524.676/0001-42 | BRINQUEDOS SCHOTEM |  | (19) 99204-7705 / 99175-0383
E163 | 07.709.614/0001-96 | UNICASERV |  | (13) 3345-6015 / 3345-6012 | contato@unicaserv.com.br
E164 | 85.014.793/0001-50 | ELETRORASTRO |  | (41) 3661-3100
E165 | 07.703.512/0001-63 | ALFA STORE |  | (44) 3031-5053 | contato@alfastore.com.br
E166 | 84.866.342/0008-55 | TINTAS VERGINIA |  | (41) 98808-1229 | suporte@tintasverginia.com.br
E167 | 01.887.122/0001-04 | TINTAS DARKA |  | (41) 9844-0384 | lojavirtual@tintasdarka.com.br
COTAÇÕES:
FONTE | CÓDIGO | DESCRIÇÃO | UNIDADE | MEDIANA | ÍNDICE RETROAÇÃO
COTAÇÃO | 2 | TELA DE AÇO SOLDADA NERVURADA, CA-60, Q-196, (3,11 KG/M2), DIÂMETRO DO FIO = 5,0 MM, LARGURA = 2,45 M, ESPAÇAMENTO DA MALHA = 10 X 10 CM | M2 | 22.45
| EMPRESA | NOME DA EMPRESA |  | COTAÇÕES | DATA COTAÇÃO
| E004 | ARCELOMITTAL |  | 22.45 | 9/2023
| E005 | COMERCIAL GERDAL |  | 23.1 | 9/2023
| E105 | NTC BRASIL |  | 22.3 | 9/2023
OBSERVAÇÕES:
FONTE | CÓDIGO | DESCRIÇÃO | UNIDADE | MEDIANA | ÍNDICE RETROAÇÃO
COTAÇÃO | 8 | TUBO DE AÇO GALVANIZADO COM COSTURA DN 85MM (3"), CHAPA DE 2,65MM, PARA GUARDA-CORPO. AF_01/2021 | M | 201.32
| EMPRESA | NOME DA EMPRESA |  | COTAÇÕES | DATA COTAÇÃO
| E017 | LDF |  | 181.45 | 9/2023
| E018 | FORT FERRO |  | 211.78 | 9/2023
| E019 | MISTER TEM |  | 201.32 | 9/2023
OBSERVAÇÕES:
FONTE | CÓDIGO | DESCRIÇÃO | UNIDADE | MEDIANA | ÍNDICE RETROAÇÃO
COTAÇÃO | 9 | TUBO DE AÇO GALVANIZADO COM COSTURA DN 25MM (3/4"), COM CHAPA DE 2,20MM. AF_01/2021 | M | 37.61
| EMPRESA | NOME DA EMPRESA |  | COTAÇÕES | DATA COTAÇÃO
| E017 | LDF |  | 35.48 | 9/2023
| E019 | MISTER TEM |  | 39.74 | 9/2023
| E018 | FORT FERRO |  | 37.61 | 9/2023
OBSERVAÇÕES:
FONTE | CÓDIGO | DESCRIÇÃO | UNIDADE | MEDIANA | ÍNDICE RETROAÇÃO
COTAÇÃO | 10 | TUBO DE AÇO GALVANIZADO COM COSTURA DN 32MM (1"), COM CHAPA DE 2,65MM. AF_01/2021 | M | 55.44
| EMPRESA | NOME DA EMPRESA |  | COTAÇÕES | DATA COTAÇÃO
| E017 | LDF |  | 44.52 | 9/2023
| E018 | FORT FERRO |  | 62.47 | 9/2023
| E019 | MISTER TEM |  | 55.44 | 9/2023
OBSERVAÇÕES:
FONTE | CÓDIGO | DESCRIÇÃO | UNIDADE | MEDIANA | ÍNDICE RETROAÇÃO
COTAÇÃO | 11 | TUBO DE AÇO GALVANIZADO COM COSTURA DN 40MM (1 1/4"), COM CHAPA DE 2,65MM. AF_01/2021 | M | 72.24
| EMPRESA | NOME DA EMPRESA |  | COTAÇÕES | DATA COTAÇÃO
| E017 | LDF |  | 59.1 | 9/2023
| E018 | FORT FERRO |  | 75 | 9/2023
| E019 | MISTER TEM |  | 72.24 | 9/2023
OBSERVAÇÕES:
FONTE | CÓDIGO | DESCRIÇÃO | UNIDADE | MEDIANA | ÍNDICE RETROAÇÃO
_COTAÇÃO | 12 | TUBO DE AÇO GALVANIZADO COM COSTURA DN 50MM (1 1/2"), COM CHAPA DE 2,65MM. AF_01/2021 | M | 87.74
| EMPRESA | NOME DA EMPRESA |  | COTAÇÕES | DATA COTAÇÃO
| E017 | LDF |  | 71.48 | 9/2023
| E019 | MISTER TEM |  | 105.8 | 9/2023
| E018 | FORT FERRO |  | 87.74 | 9/2023
OBSERVAÇÕES:
FONTE | CÓDIGO | DESCRIÇÃO | UNIDADE | MEDIANA | ÍNDICE RETROAÇÃO
COTAÇÃO | 14 | ESTRUTURA COMPLETA PRÉ-FABRICADA EM CONCRETO ARMADO PARA GALPÃO MEDINDO 9,20 X 25,00 X 7,50M, INCLUSO FUNDAÇÕES, EXCLUSO TELHA DE FIBROCIMENTO - FORNECIMENTO E INSTALAÇÃO AF_01/2021 | UN | 105780.7
| EMPRESA | NOME DA EMPRESA |  | COTAÇÕES | DATA COTAÇÃO
| E023 | CENTRAL PRÉ MOLDADOS (GALPÃO PRÉ MOLDADO) |  | 101475.5 | 09/2023
| E022 | MÓDULO PRÉ MOLDADOS (GALPÃO PRÉ MOLDADO) |  | 105780.7 | 09/2023
| E143 | GOIANA INDÚSTRIA E COMÉRCIO DE PRÉ-FABRICADOS LTDA |  | 115480.95 | 09/2023
OBSERVAÇÕES:
FONTE | CÓDIGO | DESCRIÇÃO | UNIDADE | MEDIANA | ÍNDICE RETROAÇÃO
COTAÇÃO | 16 | DOBRADIÇA PORTEIRA Nº 2, 200MM | UN | 18.5
| EMPRESA | NOME DA EMPRESA |  | COTAÇÕES | DATA COTAÇÃO
| E026 | LOJAS MARTINS |  | 18.5 | 9/2023
| E027 | DUTRA MÁQUINAS |  | 18.92 | 9/2023
| E028 | CASA DO FAZENDEIRO |  | 18 | 9/2023
OBSERVAÇÕES:
FONTE | CÓDIGO | DESCRIÇÃO | UNIDADE | MEDIANA | ÍNDICE RETROAÇÃO
COTAÇÃO | 97 | CURVA 45 GRAUS, PVC, SERIE NORMAL, ESGOTO PREDIAL, DN 75 MM. AF_02/2020 | UN | 42.48
| EMPRESA | NOME DA EMPRESA |  | COTAÇÕES | DATA COTAÇÃO
| E122 | FERREIRA COSTA |  | 42.48 | 9/2023
| E025 | LEROY MERLIN |  | 57.89 | 9/2023
| E146 | CARAJÁS HOME CENTER |  | 37.14 | 9/2023
OBSERVAÇÕES:
_
FONTE | CÓDIGO | DESCRIÇÃO | UNIDADE | MEDIANA | ÍNDICE RETROAÇÃO
COTAÇÃO | 111 | CANTONEIRA DE FERRO 1X3/16" | M | 19.75
| EMPRESA | NOME DA EMPRESA |  | COTAÇÕES | DATA COTAÇÃO
| E155 | CONSTRUCENTER |  | 18.44 | 09/2023
| E156 | VIEIRA AÇO |  | 20.78 | 09/2023
| E155 | CONSTRUCENTER |  | 19.75 | 09/2023
| OBSERVAÇÕES: | Para fins de cotação de preço, foi cotado a barra de 6m e ajustado coeficiente de preço para 1m
FONTE | CÓDIGO | DESCRIÇÃO | UNIDADE | MEDIANA | ÍNDICE RETROAÇÃO
COTAÇÃO | 114 | ÓLEO DE LINHAÇA | L | 23.48
| EMPRESA | NOME DA EMPRESA |  | COTAÇÕES | DATA COTAÇÃO
| E025 | LEROY MERLIN |  | 23.48 | 09/2023
| E028 | CASA DO FAZENDEIRO |  | 21.74 | 09/2023
| E086 | EXTRA |  | 27.42 | 09/2023
| OBSERVAÇÕES: | Serviço inexistente no SINAPI. Adaptado em cotação para uso em CPU's.
2024-08-03
Data |  |  | Resp. Pesquisa de Mercado:
_